## 表紙
【金抜 工事費内訳書】
工事名 | 国補 南長野運動公園フットボール場クラブハウス外電気設備工事
工事場所 | 長野市篠ノ井東福寺
竣工期日 |  | 2027-02-24
工事概要 | 敷地面積 | 96821.44㎡
| 工事内容 | 南長野運動公園フットボール場 整備事業における
クラブハウス外建設に係る電気設備工事 一式
| 工事種目 | １．電灯設備工事
２．動力設備工事
３．受変電設備工事
４．構内情報通信網設備工事
５．構内交換設備工事
６．情報表示設備工事
７．映像・音響設備工事
８．拡声設備工事
９．誘導支援設備工事
10．防犯・監視カメラ設備工事
11．火災報知設備工事
12．非常警報設備工事
※本工事は、週休２日工事（発注者指定型）の対象工事です。

## 工事内訳
国補 南長野運動公園フットボール場クラブハウス外電気設備工事 金抜内訳書 （参考数量） |  |  |  |  | 国補 南長野運動公園フットボール場クラブハウス外電気設備工事
名 称 | 数 量 | 単位 | 金 額 | 備 考
直接工事費
電気設備工事
1
式
計
共通費
共通仮設費
1
式
現場管理費
1
式
一般管理費等
1
式
計
工事価格
1
式
消費税等相当額
| 1 |  |  | 消費税率 10 ％
式
工事費
1
式
法定福利費概算額
1
式

## 種目
電気設備工事 種目別内訳 |  |  |  | 2
名 称 | 数 量 | 単位 | 金 額 | 備 考
クラブハウス
1
式
スタンド
1
式
トイレ1
1
式
トイレ2
1
式
倉庫
1
式
受水槽
1
式
計

## 科目
電気設備工事 科目別内訳 |  |  |  | 3
クラブハウス
名 称 | 数 量 | 単位 | 金 額 | 備 考
電灯設備
1
式
動力設備
1
式
受変電設備
1
式
構内情報通信網設備
1
式
構内交換設備
1
式
情報表示設備
1
式
映像・音響設備
1
式
拡声設備
1
式
誘導支援設備
1
式
監視カメラ設備
1
式
火災報知設備
1
式
計
電気設備工事 科目別内訳 |  |  |  | 4
スタンド
名 称 | 数 量 | 単位 | 金 額 | 備 考
電灯設備
1
式
拡声設備
1
式
火災報知設備
1
式
計
電気設備工事 科目別内訳 |  |  |  | 5
トイレ1
名 称 | 数 量 | 単位 | 金 額 | 備 考
電灯設備
1
式
計
電気設備工事 科目別内訳 |  |  |  | 6
トイレ2
名 称 | 数 量 | 単位 | 金 額 | 備 考
電灯設備
1
式
計
電気設備工事 科目別内訳 |  |  |  | 7
倉庫
名 称 | 数 量 | 単位 | 金 額 | 備 考
電灯設備
1
式
計
電気設備工事 科目別内訳 |  |  |  | 8
受水槽
名 称 | 数 量 | 単位 | 金 額 | 備 考
電灯設備
1
式
動力設備
1
式
計

## 中科目1
電気設備工事 中科目別内訳 |  |  |  |  | 9
クラブハウス
科 目 名 称 | 中 科 目 名 称 | 数 量 | 単位 | 金 額 | 備 考
電灯設備 | 電灯幹線
1
式
電灯設備 | 電灯分岐
1
式
電灯設備 | コンセント分岐
1
式
計
動力設備 | 動力幹線
1
式
動力設備 | 動力分岐
1
式
計
受変電設備
1
式
計
構内情報通信網設備
1
式
計
構内交換設備
1
式
計
情報表示設備 | 時刻表示
1
式
計
映像・音響設備
1
式
計
拡声設備
1
式
計
誘導支援設備 | トイレ等呼出
1
式
電気設備工事 中科目別内訳 |  |  |  |  | 10
クラブハウス
科 目 名 称 | 中 科 目 名 称 | 数 量 | 単位 | 金 額 | 備 考
計
監視カメラ設備
1
式
計
火災報知設備 | 自動火災報知
1
式
火災報知設備 | 非常警報
1
式
計
電気設備工事 中科目別内訳 |  |  |  |  | 11
スタンド
科 目 名 称 | 中 科 目 名 称 | 数 量 | 単位 | 金 額 | 備 考
電灯設備 | 電灯幹線
1
式
電灯設備 | 電灯分岐
1
式
電灯設備 | コンセント分岐
1
式
計
拡声設備
1
式
計
火災報知設備 | 自動火災報知
1
式
計
電気設備工事 中科目別内訳 |  |  |  |  | 12
トイレ1
科 目 名 称 | 中 科 目 名 称 | 数 量 | 単位 | 金 額 | 備 考
電灯設備 | 電灯幹線
1
式
電灯設備 | 電灯分岐
1
式
電灯設備 | コンセント分岐
1
式
計
電気設備工事 中科目別内訳 |  |  |  |  | 13
トイレ2
科 目 名 称 | 中 科 目 名 称 | 数 量 | 単位 | 金 額 | 備 考
電灯設備 | 電灯幹線
1
式
電灯設備 | 電灯分岐
1
式
電灯設備 | コンセント分岐
1
式
計
電気設備工事 中科目別内訳 |  |  |  |  | 14
倉庫
科 目 名 称 | 中 科 目 名 称 | 数 量 | 単位 | 金 額 | 備 考
電灯設備 | 電灯幹線
1
式
電灯設備 | 電灯分岐
1
式
電灯設備 | コンセント分岐
1
式
計
電気設備工事 中科目別内訳 |  |  |  |  | 15
受水槽
科 目 名 称 | 中 科 目 名 称 | 数 量 | 単位 | 金 額 | 備 考
電灯設備 | 電灯幹線
1
式
電灯設備 | 電灯分岐
1
式
電灯設備 | コンセント分岐
1
式
計
動力設備 | 動力幹線
1
式
動力設備 | 動力分岐
1
式
計

## 細目別内訳
電気設備工事 細目別内訳 | [5 empty] | 16
クラブハウス |  | 電灯設備 |  |  | 電灯幹線
名 称 | 摘 要 | 数 量 | 単位 | 単 価 | 金 額 | 備 考
電線 | [5 empty] | 別紙 00-0001
1
式
電線管 | [5 empty] | 別紙 00-0002
1
式
ケーブルラック | [5 empty] | 別紙 00-0003
1
式
盤類 | [5 empty] | 別紙 00-0004
1
式
接地工事 | [5 empty] | 別紙 00-0005
1
式
土工事 | [5 empty] | 別紙 00-0006
1
式
計
電気設備工事 細目別内訳 | [5 empty] | 17
クラブハウス |  | 電灯設備 |  |  | 電灯分岐
名 称 | 摘 要 | 数 量 | 単位 | 単 価 | 金 額 | 備 考
配線器具 | [5 empty] | 別紙 00-0007
1
式
ケーブル | [5 empty] | 別紙 00-0008
1
式
電線管 | [5 empty] | 別紙 00-0009
1
式
ボックス類 | [5 empty] | 別紙 00-0010
1
式
照明器具 | [5 empty] | 別紙 00-0011
1
式
計
電気設備工事 細目別内訳 | [5 empty] | 18
クラブハウス |  | 電灯設備 |  |  | コンセント分岐
名 称 | 摘 要 | 数 量 | 単位 | 単 価 | 金 額 | 備 考
配線器具 | [5 empty] | 別紙 00-0012
1
式
二重床用配線器具 | [5 empty] | 別紙 00-0013
1
式
ケーブル | [5 empty] | 別紙 00-0014
1
式
電線管 | [5 empty] | 別紙 00-0015
1
式
ボックス類 | [5 empty] | 別紙 00-0016
1
式
計
電気設備工事 細目別内訳 | [5 empty] | 19
クラブハウス |  | 動力設備 |  |  | 動力幹線
名 称 | 摘 要 | 数 量 | 単位 | 単 価 | 金 額 | 備 考
電線 | [5 empty] | 別紙 00-0017
1
式
電線管 | [5 empty] | 別紙 00-0018
1
式
盤類 | [5 empty] | 別紙 00-0019
1
式
接地工事 | [5 empty] | 別紙 00-0020
1
式
土工事 | [5 empty] | 別紙 00-0021
1
式
計
電気設備工事 細目別内訳 | [5 empty] | 20
クラブハウス |  | 動力設備 |  |  | 動力分岐
名 称 | 摘 要 | 数 量 | 単位 | 単 価 | 金 額 | 備 考
電動機等接続 | [5 empty] | 別紙 00-0022
1
式
電線 | [5 empty] | 別紙 00-0023
1
式
ケーブル | [5 empty] | 別紙 00-0024
1
式
電線管 | [5 empty] | 別紙 00-0025
1
式
計
電気設備工事 細目別内訳 | [5 empty] | 21
クラブハウス |  | 受変電設備
名 称 | 摘 要 | 数 量 | 単位 | 単 価 | 金 額 | 備 考
電線 | [5 empty] | 別紙 00-0026
1
式
ケーブル | [5 empty] | 別紙 00-0027
1
式
電線管 | [5 empty] | 別紙 00-0028
1
式
機器類 | [5 empty] | 別紙 00-0029
1
式
接地工事 | [5 empty] | 別紙 00-0030
1
式
土工事 | [5 empty] | 別紙 00-0031
1
式
立会い検査費 | [5 empty] | 別紙 00-0032
1
式
計
電気設備工事 細目別内訳 | [5 empty] | 22
クラブハウス |  | 構内情報通信網設備
名 称 | 摘 要 | 数 量 | 単位 | 単 価 | 金 額 | 備 考
情報用ｱｳﾄﾚｯﾄ | [5 empty] | 別紙 00-0033
1
式
ケーブル | [5 empty] | 別紙 00-0034
1
式
電線管 | [5 empty] | 別紙 00-0035
1
式
ボックス類 | [5 empty] | 別紙 00-0036
1
式
計
電気設備工事 細目別内訳 | [5 empty] | 23
クラブハウス |  | 構内交換設備
名 称 | 摘 要 | 数 量 | 単位 | 単 価 | 金 額 | 備 考
端子接続 | [5 empty] | 別紙 00-0037
1
式
電話用ｱｳﾄﾚｯﾄ | [5 empty] | 別紙 00-0038
1
式
ケーブル | [5 empty] | 別紙 00-0039
1
式
電線管 | [5 empty] | 別紙 00-0040
1
式
ボックス類 | [5 empty] | 別紙 00-0041
1
式
計
電気設備工事 細目別内訳 | [5 empty] | 24
クラブハウス |  | 情報表示設備 |  |  | 時刻表示
名 称 | 摘 要 | 数 量 | 単位 | 単 価 | 金 額 | 備 考
電線 | [5 empty] | 別紙 00-0042
1
式
電線管 | [5 empty] | 別紙 00-0043
1
式
機器類 | [5 empty] | 別紙 00-0044
1
式
接地工事 | [5 empty] | 別紙 00-0045
1
式
土工事 | [5 empty] | 別紙 00-0046
1
式
計
電気設備工事 細目別内訳 | [5 empty] | 25
クラブハウス |  | 映像・音響設備
名 称 | 摘 要 | 数 量 | 単位 | 単 価 | 金 額 | 備 考
ケーブル | [5 empty] | 別紙 00-0047
1
式
電線管 | [5 empty] | 別紙 00-0048
1
式
ボックス類 | [5 empty] | 別紙 00-0049
1
式
機器類 | [5 empty] | 別紙 00-0050
1
式
計
電気設備工事 細目別内訳 | [5 empty] | 26
クラブハウス |  | 拡声設備
名 称 | 摘 要 | 数 量 | 単位 | 単 価 | 金 額 | 備 考
端子接続 | [5 empty] | 別紙 00-0051
1
式
ケーブル | [5 empty] | 別紙 00-0052
1
式
電線管 | [5 empty] | 別紙 00-0053
1
式
ボックス類 | [5 empty] | 別紙 00-0054
1
式
配線器具 | [5 empty] | 別紙 00-0055
1
式
機器類 | [5 empty] | 別紙 00-0056
1
式
計
電気設備工事 細目別内訳 | [5 empty] | 27
クラブハウス |  | 誘導支援設備 |  |  | トイレ等呼出
名 称 | 摘 要 | 数 量 | 単位 | 単 価 | 金 額 | 備 考
呼出表示灯 | [5 empty] | 別紙 00-0057
1
式
呼出･復帰ボタン | [5 empty] | 別紙 00-0058
1
式
ケーブル | [5 empty] | 別紙 00-0059
1
式
電線管 | [5 empty] | 別紙 00-0060
1
式
ボックス類 | [5 empty] | 別紙 00-0061
1
式
計
電気設備工事 細目別内訳 | [5 empty] | 28
クラブハウス |  | 監視カメラ設備
名 称 | 摘 要 | 数 量 | 単位 | 単 価 | 金 額 | 備 考
電線 | [5 empty] | 別紙 00-0062
1
式
ケーブル | [5 empty] | 別紙 00-0063
1
式
電線管 | [5 empty] | 別紙 00-0064
1
式
ボックス類 | [5 empty] | 別紙 00-0065
1
式
配線器具 | [5 empty] | 別紙 00-0066
1
式
計
電気設備工事 細目別内訳 | [5 empty] | 29
クラブハウス |  | 火災報知設備 |  |  | 自動火災報知
名 称 | 摘 要 | 数 量 | 単位 | 単 価 | 金 額 | 備 考
機器類 | [5 empty] | 別紙 00-0067
1
式
立会検査 | [5 empty] | 別紙 00-0068
1
式
計
電気設備工事 細目別内訳 | [5 empty] | 30
クラブハウス |  | 火災報知設備 |  |  | 非常警報
名 称 | 摘 要 | 数 量 | 単位 | 単 価 | 金 額 | 備 考
機器類 | [5 empty] | 別紙 00-0069
1
式
ケーブル | [5 empty] | 別紙 00-0070
1
式
電線管 | [5 empty] | 別紙 00-0071
1
式
計
電気設備工事 細目別内訳 | [5 empty] | 31
スタンド |  | 電灯設備 |  |  | 電灯幹線
名 称 | 摘 要 | 数 量 | 単位 | 単 価 | 金 額 | 備 考
電線 | [5 empty] | 別紙 00-0072
1
式
電線管 | [5 empty] | 別紙 00-0073
1
式
盤類 | [5 empty] | 別紙 00-0074
1
式
接地工事 | [5 empty] | 別紙 00-0075
1
式
土工事 | [5 empty] | 別紙 00-0076
1
式
計
電気設備工事 細目別内訳 | [5 empty] | 32
スタンド |  | 電灯設備 |  |  | 電灯分岐
名 称 | 摘 要 | 数 量 | 単位 | 単 価 | 金 額 | 備 考
配線器具 | [5 empty] | 別紙 00-0077
1
式
電線 | [5 empty] | 別紙 00-0078
1
式
電線管 | [5 empty] | 別紙 00-0079
1
式
ボックス類 | [5 empty] | 別紙 00-0080
1
式
照明器具 | [5 empty] | 別紙 00-0081
1
式
計
電気設備工事 細目別内訳 | [5 empty] | 33
スタンド |  | 電灯設備 |  |  | コンセント分岐
名 称 | 摘 要 | 数 量 | 単位 | 単 価 | 金 額 | 備 考
配線器具 | [5 empty] | 別紙 00-0082
1
式
電線 | [5 empty] | 別紙 00-0083
1
式
電線管 | [5 empty] | 別紙 00-0084
1
式
ボックス類 | [5 empty] | 別紙 00-0085
1
式
計
電気設備工事 細目別内訳 | [5 empty] | 34
スタンド |  | 拡声設備
名 称 | 摘 要 | 数 量 | 単位 | 単 価 | 金 額 | 備 考
端子接続 | [5 empty] | 別紙 00-0086
1
式
ケーブル | [5 empty] | 別紙 00-0087
1
式
電線管 | [5 empty] | 別紙 00-0088
1
式
ボックス類 | [5 empty] | 別紙 00-0089
1
式
機器類 | [5 empty] | 別紙 00-0090
1
式
計
電気設備工事 細目別内訳 | [5 empty] | 35
スタンド |  | 火災報知設備 |  |  | 自動火災報知
名 称 | 摘 要 | 数 量 | 単位 | 単 価 | 金 額 | 備 考
機器類 | [5 empty] | 別紙 00-0091
1
式
端子接続 | [5 empty] | 別紙 00-0092
1
式
ケーブル | [5 empty] | 別紙 00-0093
1
式
電線管 | [5 empty] | 別紙 00-0094
1
式
計
電気設備工事 細目別内訳 | [5 empty] | 36
トイレ1 |  | 電灯設備 |  |  | 電灯幹線
名 称 | 摘 要 | 数 量 | 単位 | 単 価 | 金 額 | 備 考
電線 | [5 empty] | 別紙 00-0095
1
式
電線管 | [5 empty] | 別紙 00-0096
1
式
ボックス類 | [5 empty] | 別紙 00-0097
1
式
盤類 | [5 empty] | 別紙 00-0098
1
式
接地工事 | [5 empty] | 別紙 00-0099
1
式
土工事 | [5 empty] | 別紙 00-0100
1
式
計
電気設備工事 細目別内訳 | [5 empty] | 37
トイレ1 |  | 電灯設備 |  |  | 電灯分岐
名 称 | 摘 要 | 数 量 | 単位 | 単 価 | 金 額 | 備 考
配線器具 | [5 empty] | 別紙 00-0101
1
式
ケーブル | [5 empty] | 別紙 00-0102
1
式
電線管 | [5 empty] | 別紙 00-0103
1
式
ボックス類 | [5 empty] | 別紙 00-0104
1
式
照明器具 | [5 empty] | 別紙 00-0105
1
式
計
電気設備工事 細目別内訳 | [5 empty] | 38
トイレ1 |  | 電灯設備 |  |  | コンセント分岐
名 称 | 摘 要 | 数 量 | 単位 | 単 価 | 金 額 | 備 考
配線器具 | [5 empty] | 別紙 00-0106
1
式
電線 | [5 empty] | 別紙 00-0107
1
式
ケーブル | [5 empty] | 別紙 00-0108
1
式
電線管 | [5 empty] | 別紙 00-0109
1
式
ボックス類 | [5 empty] | 別紙 00-0110
1
式
計
電気設備工事 細目別内訳 | [5 empty] | 39
トイレ2 |  | 電灯設備 |  |  | 電灯幹線
名 称 | 摘 要 | 数 量 | 単位 | 単 価 | 金 額 | 備 考
電線 | [5 empty] | 別紙 00-0111
1
式
電線管 | [5 empty] | 別紙 00-0112
1
式
ボックス類 | [5 empty] | 別紙 00-0113
1
式
盤類 | [5 empty] | 別紙 00-0114
1
式
接地工事 | [5 empty] | 別紙 00-0115
1
式
土工事 | [5 empty] | 別紙 00-0116
1
式
計
電気設備工事 細目別内訳 | [5 empty] | 40
トイレ2 |  | 電灯設備 |  |  | 電灯分岐
名 称 | 摘 要 | 数 量 | 単位 | 単 価 | 金 額 | 備 考
配線器具 | [5 empty] | 別紙 00-0117
1
式
ケーブル | [5 empty] | 別紙 00-0118
1
式
電線管 | [5 empty] | 別紙 00-0119
1
式
ボックス類 | [5 empty] | 別紙 00-0120
1
式
照明器具 | [5 empty] | 別紙 00-0121
1
式
計
電気設備工事 細目別内訳 | [5 empty] | 41
トイレ2 |  | 電灯設備 |  |  | コンセント分岐
名 称 | 摘 要 | 数 量 | 単位 | 単 価 | 金 額 | 備 考
配線器具 | [5 empty] | 別紙 00-0122
1
式
電線 | [5 empty] | 別紙 00-0123
1
式
ケーブル | [5 empty] | 別紙 00-0124
1
式
電線管 | [5 empty] | 別紙 00-0125
1
式
ボックス類 | [5 empty] | 別紙 00-0126
1
式
土工事 | [5 empty] | 別紙 00-0127
1
式
計
電気設備工事 細目別内訳 | [5 empty] | 42
倉庫 |  | 電灯設備 |  |  | 電灯幹線
名 称 | 摘 要 | 数 量 | 単位 | 単 価 | 金 額 | 備 考
電線 | [5 empty] | 別紙 00-0128
1
式
電線管 | [5 empty] | 別紙 00-0129
1
式
ボックス類 | [5 empty] | 別紙 00-0130
1
式
盤類 | [5 empty] | 別紙 00-0131
1
式
接地工事 | [5 empty] | 別紙 00-0132
1
式
土工事 | [5 empty] | 別紙 00-0133
1
式
計
電気設備工事 細目別内訳 | [5 empty] | 43
倉庫 |  | 電灯設備 |  |  | 電灯分岐
名 称 | 摘 要 | 数 量 | 単位 | 単 価 | 金 額 | 備 考
配線器具 | [5 empty] | 別紙 00-0134
1
式
ケーブル | [5 empty] | 別紙 00-0135
1
式
電線管 | [5 empty] | 別紙 00-0136
1
式
ボックス類 | [5 empty] | 別紙 00-0137
1
式
照明器具 | [5 empty] | 別紙 00-0138
1
式
計
電気設備工事 細目別内訳 | [5 empty] | 44
倉庫 |  | 電灯設備 |  |  | コンセント分岐
名 称 | 摘 要 | 数 量 | 単位 | 単 価 | 金 額 | 備 考
配線器具 | [5 empty] | 別紙 00-0139
1
式
ケーブル | [5 empty] | 別紙 00-0140
1
式
電線管 | [5 empty] | 別紙 00-0141
1
式
ボックス類 | [5 empty] | 別紙 00-0142
1
式
計
電気設備工事 細目別内訳 | [5 empty] | 45
受水槽 |  | 電灯設備 |  |  | 電灯幹線
名 称 | 摘 要 | 数 量 | 単位 | 単 価 | 金 額 | 備 考
電線 | [5 empty] | 別紙 00-0143
1
式
電線管 | [5 empty] | 別紙 00-0144
1
式
盤類 | [5 empty] | 別紙 00-0145
1
式
接地工事 | [5 empty] | 別紙 00-0146
1
式
土工事 | [5 empty] | 別紙 00-0147
1
式
計
電気設備工事 細目別内訳 | [5 empty] | 46
受水槽 |  | 電灯設備 |  |  | 電灯分岐
名 称 | 摘 要 | 数 量 | 単位 | 単 価 | 金 額 | 備 考
配線器具 | [5 empty] | 別紙 00-0148
1
式
電線 | [5 empty] | 別紙 00-0149
1
式
電線管 | [5 empty] | 別紙 00-0150
1
式
ボックス類 | [5 empty] | 別紙 00-0151
1
式
照明器具 | [5 empty] | 別紙 00-0152
1
式
計
電気設備工事 細目別内訳 | [5 empty] | 47
受水槽 |  | 電灯設備 |  |  | コンセント分岐
名 称 | 摘 要 | 数 量 | 単位 | 単 価 | 金 額 | 備 考
配線器具 | [5 empty] | 別紙 00-0153
1
式
電線 | [5 empty] | 別紙 00-0154
1
式
電線管 | [5 empty] | 別紙 00-0155
1
式
ボックス類 | [5 empty] | 別紙 00-0156
1
式
計
電気設備工事 細目別内訳 | [5 empty] | 48
受水槽 |  | 動力設備 |  |  | 動力幹線
名 称 | 摘 要 | 数 量 | 単位 | 単 価 | 金 額 | 備 考
電線管 | [5 empty] | 別紙 00-0157
1
式
計
電気設備工事 細目別内訳 | [5 empty] | 49
受水槽 |  | 動力設備 |  |  | 動力分岐
名 称 | 摘 要 | 数 量 | 単位 | 単 価 | 金 額 | 備 考
電動機等接続 | [5 empty] | 別紙 00-0158
1
式
ケーブル | [5 empty] | 別紙 00-0159
1
式
電線管 | [5 empty] | 別紙 00-0160
1
式
計

## 別紙明細
電気設備工事 別紙明細 | [5 empty] | 50
クラブハウス |  | 電灯設備 |  |  | 電灯幹線
名 称 | 摘 要 | 数 量 | 単位 | 単 価 | 金 額 | 備 考
電線 | [5 empty] | 別紙 00-0001
1
式
600V耐燃性ﾎﾟﾘｴﾁﾚ | 22mm2
ﾝ絶縁電線(EM-IE) |  | 25
ｍ
計
電気設備工事 別紙明細 | [5 empty] | 51
クラブハウス |  | 電灯設備 |  |  | 電灯幹線
名 称 | 摘 要 | 数 量 | 単位 | 単 価 | 金 額 | 備 考
電線管 | [5 empty] | 別紙 00-0002
1
式
硬質ﾋﾞﾆﾙ電線管 | 隠ぺい・埋込配管 28㎜
(VE) |  | 5
ｍ
厚鋼電線管 | 露出配管(溶融亜鉛ﾒｯｷ) 28㎜
(G) |  | 5
ｍ
厚鋼電線管 | 露出配管(溶融亜鉛ﾒｯｷ) 36㎜
(G) |  | 3
ｍ
厚鋼電線管 | 露出配管(溶融亜鉛ﾒｯｷ) 54㎜
(G) |  | 8
ｍ
厚鋼電線管 | 露出配管(溶融亜鉛ﾒｯｷ) 70㎜
(G) |  | 2
ｍ
厚鋼電線管 | 露出配管(溶融亜鉛ﾒｯｷ) 82㎜
(G) |  | 2
ｍ
ﾉｰﾏﾙﾍﾞﾝﾄﾞ | GZ用 36
2
個
ﾉｰﾏﾙﾍﾞﾝﾄﾞ | GZ用 54
5
個
ﾉｰﾏﾙﾍﾞﾝﾄﾞ | GZ用 70
1
個
ﾉｰﾏﾙﾍﾞﾝﾄﾞ | GZ用 82
1
個
波付硬質合成 | 難燃性 (30)
樹脂管(FEP) |  | 54
ｍ
波付硬質合成 | 難燃性 (40)
樹脂管(FEP) |  | 32
ｍ
波付硬質合成 | 難燃性 (50)
樹脂管(FEP) |  | 68
ｍ
波付硬質合成 | 難燃性 (65)
樹脂管(FEP) |  | 4
ｍ
波付硬質合成 | 難燃性 (80)
樹脂管(FEP) |  | 4
ｍ
防水鋳鉄管 | 50 450㎜ 片R 水切りつば付き
13
本
防水鋳鉄管 | 75 450㎜ 片R 水切りつば付き
2
本
異物継手(材料費) | 50 防鋳管/FEP管30
3
本
異物継手(材料費) | 50 防鋳管/FEP管40
3
組
電気設備工事 別紙明細 | [5 empty] | 52
クラブハウス |  | 電灯設備 |  |  | 電灯幹線
名 称 | 摘 要 | 数 量 | 単位 | 単 価 | 金 額 | 備 考
電線管 | [5 empty] | 別紙 00-0002
1
式
異物継手(材料費) | 50 防鋳管/FEP管50
7
組
異物継手(材料費) | 75 防鋳管/FEP管50
1
組
異物継手(材料費) | 75 防鋳管/FEP管80
1
組
管路口防水装置 | 防水鋳鉄管用 50
(材料費) |  | 9
組
管路口防水装置 | 防水鋳鉄管用 75
(材料費) |  | 2
個
空管路防水栓 | 防水鋳鉄管用 50
(材料費) |  | 4
組
計
ケーブルラック | [5 empty] | 別紙 00-0003
1
式
ｹｰﾌﾞﾙﾗｯｸZ35形 | 500A 1段目
6
ｍ
ｾﾊﾟﾚｰﾀｰ
6
ｍ
計
盤類 | [5 empty] | 別紙 00-0004
1
式
電灯分電盤 (L-1) | 鋼板製 自立型 4面体（火災受信盤
+複合盤 | ・非常業務放送装置・トイレ呼出表 | 1
| 示器以外組込） |  | 組
計
電気設備工事 別紙明細 | [5 empty] | 53
クラブハウス |  | 電灯設備 |  |  | 電灯幹線
名 称 | 摘 要 | 数 量 | 単位 | 単 価 | 金 額 | 備 考
接地工事 | [5 empty] | 別紙 00-0005
1
式
接地極 | 14φ×1.5m
(銅覆鋼棒打込式) |  | 2
か所
接地極埋設標 | 金属製
2
枚
計
土工事 | [5 empty] | 別紙 00-0006
1
式
埋設標識ｼｰﾄ | 2倍長(W)150
27
ｍ
根切り(機械) | ﾊﾞｯｸﾎｳ 0.13m3
| 排出ｶﾞｽ対策型 油圧式ｸﾛｰﾗ型 | 9.2
ｍ3
埋戻し | 機 械 ﾊﾞｯｸﾎｳ 0.13m3
| 排出ｶﾞｽ対策型 油圧式ｸﾛｰﾗ型 | 5.9
ｍ3
建設発生土処理 | 人 力 構内敷ならし
3.3
ｍ3
山砂
3.3
ｍ3
計
電気設備工事 別紙明細 | [5 empty] | 54
クラブハウス |  | 電灯設備 |  |  | 電灯分岐
名 称 | 摘 要 | 数 量 | 単位 | 単 価 | 金 額 | 備 考
配線器具 | [5 empty] | 別紙 00-0007
1
式
ﾀﾝﾌﾞﾗｽｲｯﾁ | 1P 15A ×1 ﾈｰﾑ無
(金属ﾌﾟﾚｰﾄ付) | - - | 14
個
ﾀﾝﾌﾞﾗｽｲｯﾁ | 1P 15A ×2 ﾈｰﾑ付
(金属ﾌﾟﾚｰﾄ付) | - - | 1
個
ﾀﾝﾌﾞﾗｽｲｯﾁ | 1P 15A ×3 ﾈｰﾑ付
(金属ﾌﾟﾚｰﾄ付) | - - | 2
個
ﾀﾝﾌﾞﾗｽｲｯﾁ | 1P 4A ×1 ﾈｰﾑ付 (通電表示付)
(金属ﾌﾟﾚｰﾄ付) | 1P 15A ×1 ﾈｰﾑ付 | 10
個
ﾀﾝﾌﾞﾗｽｲｯﾁ | 1P 4A ×1 ﾈｰﾑ付 (通電表示付)
(金属ﾌﾟﾚｰﾄ付) | 1P 15A ×3 ﾈｰﾑ付 | 1
個
ﾀﾝﾌﾞﾗｽｲｯﾁ | 3W 15A ×1 ﾈｰﾑ無
(金属ﾌﾟﾚｰﾄ付) | - - | 3
個
ﾀﾝﾌﾞﾗｽｲｯﾁ | 3W 15A ×3 ﾈｰﾑ付
(金属ﾌﾟﾚｰﾄ付) | - - | 2
個
ﾀﾝﾌﾞﾗｽｲｯﾁ | 1P 4A ×1 ﾈｰﾑ付 (通電表示付)
(金属ﾌﾟﾚｰﾄ付) | 3W 15A ×1 ﾈｰﾑ無 | 1
個
ﾀﾝﾌﾞﾗｽｲｯﾁ | 3W 4A ×1 ﾈｰﾑ付 (通電表示付)
(金属ﾌﾟﾚｰﾄ付) | 3W 15A ×1 ﾈｰﾑ付 | 2
個
ﾌﾙ2線式ﾘﾓｺﾝｽｲｯﾁ | ｽｲｯﾁ2回路
(金属ﾌﾟﾚｰﾄ付) |  | 1
個
熱線ｾﾝｻ付自動 | 親機 8A
ｽｲｯﾁ |  | 10
個
熱線ｾﾝｻ付自動 | 子機
ｽｲｯﾁ |  | 15
個
熱線ｾﾝｻ付自動 | 子機 3A 換気扇用
ｽｲｯﾁ |  | 4
個
熱線ｾﾝｻ付自動 | 明るさｾﾝｻ付 1.2A 換気扇連動
ｽｲｯﾁ |  | 6
個
熱線ｾﾝｻ付自動 | 明るさｾﾝｻ付 1.2A
ｽｲｯﾁ |  | 2
個
熱線ｾﾝｻｰ用操作 | 1回路用
ｽｲｯﾁ |  | 8
個
熱線ｾﾝｻｰ用操作 | 2回路用
ｽｲｯﾁ |  | 10
個
金属ｶﾞｰﾄﾞﾌﾟﾚｰﾄ
18
個
ｺﾝｾﾝﾄ | 連用形2P15A×1
(金属ﾌﾟﾚｰﾄ付) | - | 1
| 125V |  | 個
電気設備工事 別紙明細 | [5 empty] | 55
クラブハウス |  | 電灯設備 |  |  | 電灯分岐
名 称 | 摘 要 | 数 量 | 単位 | 単 価 | 金 額 | 備 考
配線器具 | [5 empty] | 別紙 00-0007
1
式
光電式自動点滅器 | 防雨型 200V 10A
1
個
防雨入線ｶﾊﾞｰ
1
個
計
ケーブル | [5 empty] | 別紙 00-0008
1
式
600Vﾎﾟﾘｴﾁﾚﾝ絶縁 | 1.6㎜- 2C 天井
耐燃性ﾎﾟﾘｴﾁﾚﾝｼｰｽ |  | 219
ｹｰﾌﾞﾙ平形 EM-EEF |  |  | ｍ
600Vﾎﾟﾘｴﾁﾚﾝ絶縁 | 1.6㎜- 2C PF内
耐燃性ﾎﾟﾘｴﾁﾚﾝｼｰｽ |  | 42
ｹｰﾌﾞﾙ平形 EM-EEF |  |  | ｍ
600Vﾎﾟﾘｴﾁﾚﾝ絶縁 | 1.6㎜- 3C 管内
耐燃性ﾎﾟﾘｴﾁﾚﾝｼｰｽ |  | 2
ｹｰﾌﾞﾙ平形 EM-EEF |  |  | ｍ
600Vﾎﾟﾘｴﾁﾚﾝ絶縁 | 1.6㎜- 3C 天井
耐燃性ﾎﾟﾘｴﾁﾚﾝｼｰｽ |  | 1,375
ｹｰﾌﾞﾙ平形 EM-EEF |  |  | ｍ
600Vﾎﾟﾘｴﾁﾚﾝ絶縁 | 1.6㎜- 3C PF内
耐燃性ﾎﾟﾘｴﾁﾚﾝｼｰｽ |  | 97
ｹｰﾌﾞﾙ平形 EM-EEF |  |  | ｍ
600Vﾎﾟﾘｴﾁﾚﾝ絶縁 | 2.0㎜- 2C 管内
耐燃性ﾎﾟﾘｴﾁﾚﾝｼｰｽ |  | 8
ｹｰﾌﾞﾙ平形 EM-EEF |  |  | ｍ
600Vﾎﾟﾘｴﾁﾚﾝ絶縁 | 2.0㎜- 2C 天井
耐燃性ﾎﾟﾘｴﾁﾚﾝｼｰｽ |  | 95
ｹｰﾌﾞﾙ平形 EM-EEF |  |  | ｍ
600Vﾎﾟﾘｴﾁﾚﾝ絶縁 | 2.0㎜- 3C 管内
耐燃性ﾎﾟﾘｴﾁﾚﾝｼｰｽ |  | 17
ｹｰﾌﾞﾙ平形 EM-EEF |  |  | ｍ
600Vﾎﾟﾘｴﾁﾚﾝ絶縁 | 2.0㎜- 3C 天井
耐燃性ﾎﾟﾘｴﾁﾚﾝｼｰｽ |  | 270
ｹｰﾌﾞﾙ平形 EM-EEF |  |  | ｍ
EM-FCPEE-Sｹｰﾌﾞﾙ | 1.2 ㎜- 1P
| 管内 | 3
ｍ
EM-FCPEE-Sｹｰﾌﾞﾙ | 1.2 ㎜- 1P
| 天井 | 2
ｍ
EM-FCPEE-Sｹｰﾌﾞﾙ | 1.2 ㎜- 1P
| PF内 | 2
ｍ
計
電気設備工事 別紙明細 | [5 empty] | 56
クラブハウス |  | 電灯設備 |  |  | 電灯分岐
名 称 | 摘 要 | 数 量 | 単位 | 単 価 | 金 額 | 備 考
電線管 | [5 empty] | 別紙 00-0009
1
式
合成樹脂製可とう | 隠ぺい・埋込配管 16㎜
電線管 (PF単層) |  | 27
ｍ
合成樹脂製可とう | 隠ぺい・埋込配管 22㎜
電線管 (PF単層) |  | 59
ｍ
合成樹脂製可とう | 隠ぺい・埋込配管 28㎜
電線管 (PF単層) |  | 27
ｍ
計
ボックス類 | [5 empty] | 別紙 00-0010
1
式
合成樹脂製 | 中四角 浅型 D44
ｱｳﾄﾚｯﾄﾎﾞｯｸｽ(ｶﾊﾞｰ |  | 59
付) |  |  | 個
合成樹脂製 | 中四角 深型 D54
ｱｳﾄﾚｯﾄﾎﾞｯｸｽ(ｶﾊﾞｰ |  | 61
付) |  |  | 個
計
電気設備工事 別紙明細 | [5 empty] | 57
クラブハウス |  | 電灯設備 |  |  | 電灯分岐
名 称 | 摘 要 | 数 量 | 単位 | 単 価 | 金 額 | 備 考
照明器具 | [5 empty] | 別紙 00-0011
1
式
照明器具A1 | LSS6 -4 -65 LN
28
個
照明器具A2 | LSS6 -4 -30 LN
6
個
照明器具B1 | LSS9 -4 -65 LN
10
個
照明器具B2 | LSS9 -4 -48 LN
25
個
照明器具B3 | LSS9 -4 -30 LN
25
個
照明器具B4 | LSS9 -2 -30 LN
1
個
照明器具C1 | LSS9 -4 -48 LN
4
個
灯具用ｶﾞｰﾄﾞ | 逆富士形 321用
| - | 4
個
照明器具C2 | LSS9 -4 -30 LN
5
個
灯具用ｶﾞｰﾄﾞ | ﾄﾗﾌ形 321用
| - | 5
個
照明器具D | 直付型40形 (ｳｫｰﾙｳｫｯｼｬｰ)
16
個
照明器具E | ﾌﾞﾗｹｯﾄ20形
4
個
照明器具F | LRS15 -3 -41 LX
6
個
照明器具G | ﾀﾞｳﾝﾗｲﾄ
6
個
照明器具H1 | LRS1 - -13 LN
6
個
照明器具H2 | LRS1 - -08 LN
59
個
照明器具I | ﾀﾞｳﾝﾗｲﾄ
2
個
照明器具J1 | LRS1RP - -13 LN
9
個
照明器具J2 | ﾀﾞｳﾝﾗｲﾄ (傾斜枠付)
29
個
電気設備工事 別紙明細 | [5 empty] | 58
クラブハウス |  | 電灯設備 |  |  | 電灯分岐
名 称 | 摘 要 | 数 量 | 単位 | 単 価 | 金 額 | 備 考
照明器具 | [5 empty] | 別紙 00-0011
1
式
照明器具K | ﾀﾞｳﾝﾗｲﾄ (明るさｾﾝｻ付)
1
個
照明器具L | ﾀﾞｳﾝﾗｲﾄ
3
個
計
電気設備工事 別紙明細 | [5 empty] | 59
クラブハウス |  | 電灯設備 |  |  | コンセント分岐
名 称 | 摘 要 | 数 量 | 単位 | 単 価 | 金 額 | 備 考
配線器具 | [5 empty] | 別紙 00-0012
1
式
ﾀﾝﾌﾞﾗｽｲｯﾁ | 1P 15A ×1 ﾈｰﾑ無
(金属ﾌﾟﾚｰﾄ付) | - - | 2
個
金属ｶﾞｰﾄﾞﾌﾟﾚｰﾄ
2
個
ｺﾝｾﾝﾄ | 連用形2P15A×2
(金属ﾌﾟﾚｰﾄ付) | (一体形) | 27
| 125V |  | 個
ｺﾝｾﾝﾄ | 連用形2P15A×1
(金属ﾌﾟﾚｰﾄ付) | (接地端子付 一体形) | 23
| 125V |  | 個
ｺﾝｾﾝﾄ | 連用形2P15A×2
(金属ﾌﾟﾚｰﾄ付) | (接地端子付 一体形) | 26
| 125V |  | 個
ｺﾝｾﾝﾄ | 連用形2P15A×2
(金属ﾌﾟﾚｰﾄ付) | (接地極×2 接地端子×1付 一体形) | 33
| 125V |  | 個
ｺﾝｾﾝﾄ | 接地2P20A(E付)×1 (250V)
(金属ﾌﾟﾚｰﾄ付) |  | 2
個
ｽﾏｰﾄｶﾊﾞｰ付接地 | 2P15A(E付)×2＋ET×1
防水ｺﾝｾﾝﾄ | 抜止め式 125V 簡易鍵付 | 6
個
ｺﾝｾﾝﾄ（露出) | 2P15A(E付)×2
1
個
金属ﾌﾟﾚｰﾄ | ﾉｽﾞﾙ 角 取付枠共
2
枚
換気扇用ｽｲｯﾁ取付 | 機械設備支給品
13
か所
計
二重床用配線器具 | [5 empty] | 別紙 00-0013
1
式
ｲﾝﾅｰｺﾝｾﾝﾄ | ｽｸｴｱ70 2P15A(E付)×2 抜止め
1
個
計
電気設備工事 別紙明細 | [5 empty] | 60
クラブハウス |  | 電灯設備 |  |  | コンセント分岐
名 称 | 摘 要 | 数 量 | 単位 | 単 価 | 金 額 | 備 考
ケーブル | [5 empty] | 別紙 00-0014
1
式
600Vﾎﾟﾘｴﾁﾚﾝ絶縁 | 1.6㎜- 2C 天井
耐燃性ﾎﾟﾘｴﾁﾚﾝｼｰｽ |  | 4
ｹｰﾌﾞﾙ平形 EM-EEF |  |  | ｍ
600Vﾎﾟﾘｴﾁﾚﾝ絶縁 | 1.6㎜- 2C PF内
耐燃性ﾎﾟﾘｴﾁﾚﾝｼｰｽ |  | 5
ｹｰﾌﾞﾙ平形 EM-EEF |  |  | ｍ
600Vﾎﾟﾘｴﾁﾚﾝ絶縁 | 1.6㎜- 3C 天井
耐燃性ﾎﾟﾘｴﾁﾚﾝｼｰｽ |  | 170
ｹｰﾌﾞﾙ平形 EM-EEF |  |  | ｍ
600Vﾎﾟﾘｴﾁﾚﾝ絶縁 | 1.6㎜- 3C PF内
耐燃性ﾎﾟﾘｴﾁﾚﾝｼｰｽ |  | 71
ｹｰﾌﾞﾙ平形 EM-EEF |  |  | ｍ
600Vﾎﾟﾘｴﾁﾚﾝ絶縁 | 2.0㎜- 3C 管内
耐燃性ﾎﾟﾘｴﾁﾚﾝｼｰｽ |  | 91
ｹｰﾌﾞﾙ平形 EM-EEF |  |  | ｍ
600Vﾎﾟﾘｴﾁﾚﾝ絶縁 | 2.0㎜- 3C ﾌﾘｰﾌﾛｱｰ内
耐燃性ﾎﾟﾘｴﾁﾚﾝｼｰｽ |  | 5
ｹｰﾌﾞﾙ平形 EM-EEF |  |  | ｍ
600Vﾎﾟﾘｴﾁﾚﾝ絶縁 | 2.0㎜- 3C 天井
耐燃性ﾎﾟﾘｴﾁﾚﾝｼｰｽ |  | 1,749
ｹｰﾌﾞﾙ平形 EM-EEF |  |  | ｍ
600Vﾎﾟﾘｴﾁﾚﾝ絶縁 | 2.0㎜- 3C PF内
耐燃性ﾎﾟﾘｴﾁﾚﾝｼｰｽ |  | 237
ｹｰﾌﾞﾙ平形 EM-EEF |  |  | ｍ
EM-CEE-Sｹｰﾌﾞﾙ | 1.25mm2- 2C
| 天井 | 46
ｍ
EM-CEE-Sｹｰﾌﾞﾙ | 1.25mm2- 2C
| PF内 | 6
ｍ
計
電線管 | [5 empty] | 別紙 00-0015
1
式
合成樹脂製可とう | 隠ぺい・埋込配管 16㎜
電線管 (PF単層) |  | 11
ｍ
合成樹脂製可とう | 隠ぺい・埋込配管 22㎜
電線管 (PF単層) |  | 309
ｍ
計
電気設備工事 別紙明細 | [5 empty] | 61
クラブハウス |  | 電灯設備 |  |  | コンセント分岐
名 称 | 摘 要 | 数 量 | 単位 | 単 価 | 金 額 | 備 考
ボックス類 | [5 empty] | 別紙 00-0016
1
式
合成樹脂製 | 中四角 浅型 D44
ｱｳﾄﾚｯﾄﾎﾞｯｸｽ(ｶﾊﾞｰ |  | 151
付) |  |  | 個
合成樹脂製 | 中四角 深型 D54
ｱｳﾄﾚｯﾄﾎﾞｯｸｽ(ｶﾊﾞｰ |  | 72
付) |  |  | 個
計
電気設備工事 別紙明細 | [5 empty] | 62
クラブハウス |  | 動力設備 |  |  | 動力幹線
名 称 | 摘 要 | 数 量 | 単位 | 単 価 | 金 額 | 備 考
電線 | [5 empty] | 別紙 00-0017
1
式
600V耐燃性ﾎﾟﾘｴﾁﾚ | 22mm2
ﾝ絶縁電線(EM-IE) |  | 24
ｍ
計
電線管 | [5 empty] | 別紙 00-0018
1
式
硬質ﾋﾞﾆﾙ電線管 | 露出配管 22㎜
(VE) |  | 2
ｍ
硬質ﾋﾞﾆﾙ電線管 | 隠ぺい・埋込配管 22㎜
(VE) |  | 4
ｍ
ねじなし電線管 | 露出配管 63㎜
(E) |  | 2
ｍ
波付硬質合成 | 難燃性 (65)
樹脂管(FEP) |  | 11
ｍ
難燃性FEP異種管 | 65
接続 |  | 1
か所
計
盤類 | [5 empty] | 別紙 00-0019
1
式
動力配電盤 | P-1 (鋼板製露出型)
1
面
計
接地工事 | [5 empty] | 別紙 00-0020
1
式
接地極 | 14φ×1.5m
(銅覆鋼棒打込式) |  | 2
か所
接地極埋設標 | 金属製
2
枚
計
電気設備工事 別紙明細 | [5 empty] | 63
クラブハウス |  | 動力設備 |  |  | 動力幹線
名 称 | 摘 要 | 数 量 | 単位 | 単 価 | 金 額 | 備 考
土工事 | [5 empty] | 別紙 00-0021
1
式
埋設標識ｼｰﾄ | 2倍長(W)150
6
ｍ
地中埋設標 | 鉄製
1
個
根切り(機械) | ﾊﾞｯｸﾎｳ 0.13m3
| 排出ｶﾞｽ対策型 油圧式ｸﾛｰﾗ型 | 1.1
ｍ3
埋戻し | 機 械 ﾊﾞｯｸﾎｳ 0.13m3
| 排出ｶﾞｽ対策型 油圧式ｸﾛｰﾗ型 | 0.7
ｍ3
建設発生土処理 | 人 力 構内敷ならし
0.4
ｍ3
山砂
0.4
ｍ3
計
電気設備工事 別紙明細 | [5 empty] | 64
クラブハウス |  | 動力設備 |  |  | 動力分岐
名 称 | 摘 要 | 数 量 | 単位 | 単 価 | 金 額 | 備 考
電動機等接続 | [5 empty] | 別紙 00-0022
1
式
電動機結線 | 直入始動方式
5
台
計
電線 | [5 empty] | 別紙 00-0023
1
式
600V耐燃性ﾎﾟﾘｴﾁﾚ | 5.5mm2
ﾝ絶縁電線(EM-IE) |  | 24
ｍ
計
ケーブル | [5 empty] | 別紙 00-0024
1
式
EM-CEｹｰﾌﾞﾙ | 3.5mm2- 4C 管内
7
ｍ
EM-CETｹｰﾌﾞﾙ | 22mm2 管内
24
ｍ
計
電線管 | [5 empty] | 別紙 00-0025
1
式
ねじなし電線管 | 露出配管 25㎜
(E) |  | 2
ｍ
ねじなし電線管 | 隠ぺい・埋込配管 25㎜
(E) |  | 5
ｍ
ねじなし電線管 | 露出配管 51㎜
(E) |  | 8
ｍ
ねじなし電線管 | 隠ぺい配管 51㎜
(E) |  | 16
ｍ
ノーマルベント | EP用 51
12
個
計
電気設備工事 別紙明細 | [5 empty] | 65
クラブハウス |  | 受変電設備
名 称 | 摘 要 | 数 量 | 単位 | 単 価 | 金 額 | 備 考
電線 | [5 empty] | 別紙 00-0026
1
式
600V耐燃性ﾎﾟﾘｴﾁﾚ | 14mm2
ﾝ絶縁電線(EM-IE) |  | 22
ｍ
600V耐燃性ﾎﾟﾘｴﾁﾚ | 22mm2
ﾝ絶縁電線(EM-IE) |  | 15
ｍ
600V耐燃性ﾎﾟﾘｴﾁﾚ | 38mm2
ﾝ絶縁電線(EM-IE) |  | 25
ｍ
計
ケーブル | [5 empty] | 別紙 00-0027
1
式
6kV EM-CET(EE) | 38mm2 管内
ｹｰﾌﾞﾙ |  | 11
ｍ
6kV EM-CET(EE) | 38mm2 FEP内
ｹｰﾌﾞﾙ |  | 105
ｍ
端末処理 | 38mm2 屋内
6kV EM-CET |  | 1
か所
端末処理 | 38mm2 屋外
6kV EM-CET |  | 1
か所
計
電気設備工事 別紙明細 | [5 empty] | 66
クラブハウス |  | 受変電設備
名 称 | 摘 要 | 数 量 | 単位 | 単 価 | 金 額 | 備 考
電線管 | [5 empty] | 別紙 00-0028
1
式
硬質ﾋﾞﾆﾙ電線管 | 露出配管 16㎜
(VE) |  | 2
ｍ
硬質ﾋﾞﾆﾙ電線管 | 隠ぺい・埋込配管 16㎜
(VE) |  | 2
ｍ
硬質ﾋﾞﾆﾙ電線管 | 隠ぺい配管 42㎜
(VE) |  | 2
ｍ
厚鋼電線管 | 露出配管(溶融亜鉛ﾒｯｷ) 28㎜
(G) |  | 7
ｍ
厚鋼電線管 | 露出配管(溶融亜鉛ﾒｯｷ) 36㎜
(G) |  | 14
ｍ
厚鋼電線管 | 露出配管(溶融亜鉛ﾒｯｷ) 70㎜
(G) |  | 7
ｍ
波付硬質合成 | 難燃性 (30)
樹脂管(FEP) |  | 84
ｍ
波付硬質合成 | 難燃性 (40)
樹脂管(FEP) |  | 168
ｍ
波付硬質合成 | 難燃性 (80)
樹脂管(FEP) |  | 188
ｍ
難燃性FEP異種管 | 30
接続 |  | 1
か所
難燃性FEP異種管 | 40
接続 |  | 2
か所
難燃性FEP異種管 | 80
接続 |  | 2
か所
計
電気設備工事 別紙明細 | [5 empty] | 67
クラブハウス |  | 受変電設備
名 称 | 摘 要 | 数 量 | 単位 | 単 価 | 金 額 | 備 考
機器類 | [5 empty] | 別紙 00-0029
1
式
ｺﾝｸﾘｰﾄ柱(建柱車) | 12m- 19㎝- 3.5kN
1
本
高圧引込用負荷 | 耐重塩じん仕様 ﾓｰﾙﾄﾞｺｰﾝ口出線
開閉器(PAS) | VT内蔵･LA内蔵 方向性 鋼製 | 1
| 200A |  | 台
装柱材料
1
式
支線(カバー付) | 38sq
ステーブロック、 |  | 1
ロット共 |  |  | か所
屋外ｷｭｰﾋﾞｸﾙ | 4面体
1
基
計
接地工事 | [5 empty] | 別紙 00-0030
1
式
接地極 | 900×900×1.5t
(銅板式) |  | 2
か所
接地極 | 600×600×1.5t
(銅板式) |  | 1
か所
接地極 | 14φ×1.5m
(銅覆鋼棒打込式) |  | 4
か所
接地極埋設標 | 金属製
4
枚
計
電気設備工事 別紙明細 | [5 empty] | 68
クラブハウス |  | 受変電設備
名 称 | 摘 要 | 数 量 | 単位 | 単 価 | 金 額 | 備 考
土工事 | [5 empty] | 別紙 00-0031
1
式
ハンドホール | 1200×1200×1300 (R20K-600)
| 駐車場設置 | 2
基
ハンドホール | 重荷重 1200×1200×1300
| 公園園路設置 | 2
基
埋設標識ｼｰﾄ | 2倍長(W)150
101
ｍ
地中埋設標 | 鉄製
4
個
根切り(機械) | ﾊﾞｯｸﾎｳ 0.13m3
| 排出ｶﾞｽ対策型 油圧式ｸﾛｰﾗ型 | 49.05
ｍ3
埋戻し | 機 械 ﾊﾞｯｸﾎｳ 0.13m3
| 排出ｶﾞｽ対策型 油圧式ｸﾛｰﾗ型 | 38.65
ｍ3
建設発生土処理 | 人 力 構内敷ならし
10.4
ｍ3
山砂
10.4
ｍ3
計
立会い検査費 | [5 empty] | 別紙 00-0032
1
式
竣工検査手数料 | 設備容量300kVA以下
一括耐圧 |  | 1
式
計
電気設備工事 別紙明細 | [5 empty] | 69
クラブハウス |  | 構内情報通信網設備
名 称 | 摘 要 | 数 量 | 単位 | 単 価 | 金 額 | 備 考
情報用ｱｳﾄﾚｯﾄ | [5 empty] | 別紙 00-0033
1
式
情報用ｱｳﾄﾚｯﾄ | ﾓｼﾞｭﾗｰｼﾞｬｯｸ(RJ45) ×1
(金属製) |  | 1
個
金属プレート | 平 角 取付枠共
7
枚
計
ケーブル | [5 empty] | 別紙 00-0034
1
式
EM-UTPｹｰﾌﾞﾙ | CAT6 4P 管内
16
ｍ
EM-UTPｹｰﾌﾞﾙ | CAT6 4P 天井
198
ｍ
EM-UTPｹｰﾌﾞﾙ | CAT6 4P PF内
6
ｍ
計
電線管 | [5 empty] | 別紙 00-0035
1
式
合成樹脂製可とう | 隠ぺい・埋込配管 16㎜
電線管 (PF単層) |  | 6
ｍ
計
ボックス類 | [5 empty] | 別紙 00-0036
1
式
合成樹脂製 | 中四角 浅型 D44
ｱｳﾄﾚｯﾄﾎﾞｯｸｽ(ｶﾊﾞｰ |  | 8
付) |  |  | 個
計
電気設備工事 別紙明細 | [5 empty] | 70
クラブハウス |  | 構内交換設備
名 称 | 摘 要 | 数 量 | 単位 | 単 価 | 金 額 | 備 考
端子接続 | [5 empty] | 別紙 00-0037
1
式
端子接続費 | 20P
1
か所
計
電話用ｱｳﾄﾚｯﾄ | [5 empty] | 別紙 00-0038
1
式
電話用ｱｳﾄﾚｯﾄ | ﾓｼﾞｭﾗｰｼﾞｬｯｸ(RJ11) ×1
(金属製) |  | 6
個
計
ケーブル | [5 empty] | 別紙 00-0039
1
式
EM-EBTｹｰﾌﾞﾙ | 0.4㎜- 2P
| 管内 | 13
ｍ
EM-EBTｹｰﾌﾞﾙ | 0.4㎜- 2P
| 天井 | 162
ｍ
EM-EBTｹｰﾌﾞﾙ | 0.4㎜- 2P
| ﾌﾘｰﾌﾛｱｰ内 | 8
ｍ
EM-EBTｹｰﾌﾞﾙ | 0.4㎜- 2P
| PF内 | 15
ｍ
計
電線管 | [5 empty] | 別紙 00-0040
1
式
合成樹脂製可とう | 隠ぺい・埋込配管 16㎜
電線管 (PF単層) |  | 15
ｍ
計
電気設備工事 別紙明細 | [5 empty] | 71
クラブハウス |  | 構内交換設備
名 称 | 摘 要 | 数 量 | 単位 | 単 価 | 金 額 | 備 考
ボックス類 | [5 empty] | 別紙 00-0041
1
式
合成樹脂製 | 中四角 浅型 D44
ｱｳﾄﾚｯﾄﾎﾞｯｸｽ(ｶﾊﾞｰ |  | 6
付) |  |  | 個
計
電気設備工事 別紙明細 | [5 empty] | 72
クラブハウス |  | 情報表示設備 |  |  | 時刻表示
名 称 | 摘 要 | 数 量 | 単位 | 単 価 | 金 額 | 備 考
電線 | [5 empty] | 別紙 00-0042
1
式
600V耐燃性ﾎﾟﾘｴﾁﾚ | 5.5mm2
ﾝ絶縁電線(EM-IE) |  | 2
ｍ
計
電線管 | [5 empty] | 別紙 00-0043
1
式
硬質ﾋﾞﾆﾙ電線管 | 隠ぺい・埋込配管 16㎜
(VE) |  | 1
ｍ
計
機器類 | [5 empty] | 別紙 00-0044
1
式
時計 | 電波時計
| 屋内型 φ310 | 12
個
屋外時計 | φ700 ｿｰﾗｰ式温度表示付
| ｱｳﾄﾄﾞｱｸﾛｯｸ | 2
基
計
接地工事 | [5 empty] | 別紙 00-0045
1
式
接地極 | 14φ×1.5m
(銅覆鋼棒打込式) |  | 2
か所
接地極埋設標 | 金属製
2
枚
計
電気設備工事 別紙明細 | [5 empty] | 73
クラブハウス |  | 情報表示設備 |  |  | 時刻表示
名 称 | 摘 要 | 数 量 | 単位 | 単 価 | 金 額 | 備 考
土工事 | [5 empty] | 別紙 00-0046
1
式
屋外時計用 | 1500×1500×900 植栽内 設置
基礎工事 |  | 1
か所
屋外時計用 | 1500×1500×900 公園園路広場
基礎工事 | 舗装内 設置 | 1
か所
計
電気設備工事 別紙明細 | [5 empty] | 74
クラブハウス |  | 映像・音響設備
名 称 | 摘 要 | 数 量 | 単位 | 単 価 | 金 額 | 備 考
ケーブル | [5 empty] | 別紙 00-0047
1
式
EM-音響ｹｰﾌﾞﾙ | 4S6 天井内
43
ｍ
EM-音響ｹｰﾌﾞﾙ | 4S6 PF管内
10
ｍ
EM-UTPｹｰﾌﾞﾙ | CAT6 4P 天井
9
ｍ
EM-UTPｹｰﾌﾞﾙ | CAT6 4P PF内
3
ｍ
EM-UTPｹｰﾌﾞﾙ | CAT6A 4P (ｼｰﾙﾄﾞ付) 天井
10
ｍ
EM-UTPｹｰﾌﾞﾙ | CAT6A 4P (ｼｰﾙﾄﾞ付) PF内
3
ｍ
計
電線管 | [5 empty] | 別紙 00-0048
1
式
合成樹脂製可とう | 隠ぺい・埋込配管 16㎜
電線管 (PF単層) |  | 15
ｍ
計
ボックス類 | [5 empty] | 別紙 00-0049
1
式
合成樹脂製 | 埋込 4個用
ｽｲｯﾁﾎﾞｯｸｽ(ｶﾊﾞｰ付 |  | 1
) |  |  | 個
合成樹脂製 | 中四角 浅型 D44
ｱｳﾄﾚｯﾄﾎﾞｯｸｽ(ｶﾊﾞｰ |  | 6
付) |  |  | 個
計
電気設備工事 別紙明細 | [5 empty] | 75
クラブハウス |  | 映像・音響設備
名 称 | 摘 要 | 数 量 | 単位 | 単 価 | 金 額 | 備 考
機器類 | [5 empty] | 別紙 00-0050
1
式
音響装置 | ﾜｺﾞﾝ式
1
組
音響装置接続
ﾌﾟﾚｰﾄ |  | 1
個
液晶ﾌﾟﾛｼﾞｪｸﾀｰ | 天吊型 吊金具共
1
個
電動ｽｸﾘｰﾝ | 120ｲﾝﾁ 黒縁なし
1
個
ﾒｲﾝｽﾋﾟｰｶｰ | 天井取付金具共
2
個
ｻﾌﾞｽﾋﾟｰｶｰ | 天井取付金具共
2
個
ﾃﾞｼﾞﾀﾙﾜｲﾔﾚｽｱﾝﾃﾅ | 壁付型
1
個
ﾀﾞｲﾅﾐｯｸﾏｲｸﾛﾎﾝ | 延長ｺｰﾄﾞ 10ｍ共
1
本
ﾃﾞｼﾞﾀﾙﾜｲﾔﾚﾏｲｸﾛﾎﾝ | ﾊﾝﾄﾞ型
2
本
ﾃﾞｼﾞﾀﾙﾜｲﾔﾚ充電器
1
個
ﾏｲｸｽﾀﾝﾄﾞ | 床上型
1
個
ﾏｲｸｽﾀﾝﾄﾞ | 卓上型
1
個
計
電気設備工事 別紙明細 | [5 empty] | 76
クラブハウス |  | 拡声設備
名 称 | 摘 要 | 数 量 | 単位 | 単 価 | 金 額 | 備 考
端子接続 | [5 empty] | 別紙 00-0051
1
式
端子接続費 | 20P
1
か所
計
ケーブル | [5 empty] | 別紙 00-0052
1
式
EM-AEｹｰﾌﾞﾙ | 1.2 ㎜- 2C
| 管内 | 2
ｍ
EM-AEｹｰﾌﾞﾙ | 1.2 ㎜- 2C
| 天井 | 113
ｍ
EM-AEｹｰﾌﾞﾙ | 1.2 ㎜- 3C
| 管内 | 8
ｍ
EM-AEｹｰﾌﾞﾙ | 1.2 ㎜- 3C
| 天井 | 304
ｍ
EM-AEｹｰﾌﾞﾙ | 1.2 ㎜- 3C
| PF内 | 13
ｍ
EM-AEｹｰﾌﾞﾙ | 1.2 ㎜- 10P
| 管内 | 2
ｍ
EM-HPｹｰﾌﾞﾙ | 1.2 ㎜- 2C
| 管内 | 2
ｍ
EM-HPｹｰﾌﾞﾙ | 1.2 ㎜- 2C
| 天井 | 15
ｍ
EM-HPｹｰﾌﾞﾙ | 1.2 ㎜- 2C
| PF内 | 3
ｍ
計
電線管 | [5 empty] | 別紙 00-0053
1
式
合成樹脂製可とう | 隠ぺい・埋込配管 16㎜
電線管 (PF単層) |  | 16
ｍ
計
電気設備工事 別紙明細 | [5 empty] | 77
クラブハウス |  | 拡声設備
名 称 | 摘 要 | 数 量 | 単位 | 単 価 | 金 額 | 備 考
ボックス類 | [5 empty] | 別紙 00-0054
1
式
合成樹脂製 | 中四角 浅型 D44
ｱｳﾄﾚｯﾄﾎﾞｯｸｽ(ｶﾊﾞｰ |  | 19
付) |  |  | 個
合成樹脂製 | 中四角 深型 D54
ｱｳﾄﾚｯﾄﾎﾞｯｸｽ(ｶﾊﾞｰ |  | 5
付) |  |  | 個
計
配線器具 | [5 empty] | 別紙 00-0055
1
式
金属ﾌﾟﾚｰﾄ | ﾉｽﾞﾙ 丸 取付枠共
3
枚
計
機器類 | [5 empty] | 別紙 00-0056
1
式
非常業務放送装置 | 10局 120W (複合盤内組込)
1
個
天井埋込型ｽﾋﾟｰｶｰ | 3W
7
個
天井埋込型ｽﾋﾟｰｶｰ | 3W ATT付
7
個
壁掛型ｽﾋﾟｰｶｰ | 1W ATT付
2
個
ﾄﾗﾝﾍﾟｯﾄｽﾋﾟｰｶｰ | 5W
3
個
ｱｯﾃﾈｰﾀ | 0.5W～6W
6
個
電源制御ﾎﾞｯｸｽ | ﾌﾟﾚｰﾄ共
1
個
計
電気設備工事 別紙明細 | [5 empty] | 78
クラブハウス |  | 誘導支援設備 |  |  | トイレ等呼出
名 称 | 摘 要 | 数 量 | 単位 | 単 価 | 金 額 | 備 考
呼出表示灯 | [5 empty] | 別紙 00-0057
1
式
トイレ呼出 | 3窓用 (複合盤内組込)
表示装置 |  | 1
面
計
呼出･復帰ボタン | [5 empty] | 別紙 00-0058
1
式
廊下表示灯
2
個
復旧ボタン
2
個
ﾄｲﾚ呼出ボタン | 引きひも付
4
個
計
ケーブル | [5 empty] | 別紙 00-0059
1
式
EM-AEｹｰﾌﾞﾙ | 1.2 ㎜- 2C
| 管内 | 3
ｍ
EM-AEｹｰﾌﾞﾙ | 1.2 ㎜- 2C
| 天井 | 49
ｍ
EM-AEｹｰﾌﾞﾙ | 1.2 ㎜- 2C
| PF内 | 3
ｍ
EM-AEｹｰﾌﾞﾙ | 1.2 ㎜- 3C
| 天井 | 9
ｍ
EM-AEｹｰﾌﾞﾙ | 1.2 ㎜- 3C
| PF内 | 6
ｍ
計
電気設備工事 別紙明細 | [5 empty] | 79
クラブハウス |  | 誘導支援設備 |  |  | トイレ等呼出
名 称 | 摘 要 | 数 量 | 単位 | 単 価 | 金 額 | 備 考
電線管 | [5 empty] | 別紙 00-0060
1
式
合成樹脂製可とう | 隠ぺい・埋込配管 16㎜
電線管 (PF単層) |  | 9
ｍ
計
ボックス類 | [5 empty] | 別紙 00-0061
1
式
合成樹脂製 | 中四角 浅型 D44
ｱｳﾄﾚｯﾄﾎﾞｯｸｽ(ｶﾊﾞｰ |  | 8
付) |  |  | 個
計
電気設備工事 別紙明細 | [5 empty] | 80
クラブハウス |  | 監視カメラ設備
名 称 | 摘 要 | 数 量 | 単位 | 単 価 | 金 額 | 備 考
電線 | [5 empty] | 別紙 00-0062
1
式
導入線(PF管内)
89
ｍ
計
ケーブル | [5 empty] | 別紙 00-0063
1
式
EM-AEｹｰﾌﾞﾙ | 0.9 ㎜- 2C
| 管内 | 3
ｍ
EM-AEｹｰﾌﾞﾙ | 0.9 ㎜- 2C
| 天井 | 228
ｍ
計
電線管 | [5 empty] | 別紙 00-0064
1
式
合成樹脂製可とう | 隠ぺい・埋込配管 16㎜
電線管 (PF単層) |  | 89
ｍ
計
ボックス類 | [5 empty] | 別紙 00-0065
1
式
合成樹脂製 | 中四角 深型 D54
ｱｳﾄﾚｯﾄﾎﾞｯｸｽ(ｶﾊﾞｰ |  | 35
付) |  |  | 個
計
配線器具 | [5 empty] | 別紙 00-0066
1
式
金属ﾌﾟﾚｰﾄ | 平 角 取付枠共
2
枚
計
電気設備工事 別紙明細 | [5 empty] | 81
クラブハウス |  | 火災報知設備 |  |  | 自動火災報知
名 称 | 摘 要 | 数 量 | 単位 | 単 価 | 金 額 | 備 考
機器類 | [5 empty] | 別紙 00-0067
1
式
火災受信盤 | P型2級 5回線 壁掛形
| (複合盤内組込) | 1
面
計
立会検査 | [5 empty] | 別紙 00-0068
1
式
火災報知 | P型2級
立会検査 |  | 1
１工事
計
電気設備工事 別紙明細 | [5 empty] | 82
クラブハウス |  | 火災報知設備 |  |  | 非常警報
名 称 | 摘 要 | 数 量 | 単位 | 単 価 | 金 額 | 備 考
機器類 | [5 empty] | 別紙 00-0069
1
式
非常警報複合装置 | 一体型 (埋込型)
2
面
計
ケーブル | [5 empty] | 別紙 00-0070
1
式
600Vﾎﾟﾘｴﾁﾚﾝ絶縁 | 1.6㎜- 3C 天井
耐燃性ﾎﾟﾘｴﾁﾚﾝｼｰｽ |  | 42
ｹｰﾌﾞﾙ平形 EM-EEF |  |  | ｍ
600Vﾎﾟﾘｴﾁﾚﾝ絶縁 | 1.6㎜- 3C PF内
耐燃性ﾎﾟﾘｴﾁﾚﾝｼｰｽ |  | 3
ｹｰﾌﾞﾙ平形 EM-EEF |  |  | ｍ
600Vﾎﾟﾘｴﾁﾚﾝ絶縁 | 2.0㎜- 3C 管内
耐燃性ﾎﾟﾘｴﾁﾚﾝｼｰｽ |  | 2
ｹｰﾌﾞﾙ平形 EM-EEF |  |  | ｍ
600Vﾎﾟﾘｴﾁﾚﾝ絶縁 | 2.0㎜- 3C 天井
耐燃性ﾎﾟﾘｴﾁﾚﾝｼｰｽ |  | 28
ｹｰﾌﾞﾙ平形 EM-EEF |  |  | ｍ
600Vﾎﾟﾘｴﾁﾚﾝ絶縁 | 2.0㎜- 3C PF内
耐燃性ﾎﾟﾘｴﾁﾚﾝｼｰｽ |  | 2
ｹｰﾌﾞﾙ平形 EM-EEF |  |  | ｍ
EM-HPｹｰﾌﾞﾙ | 1.2 ㎜- 2C
| 天井 | 42
ｍ
EM-HPｹｰﾌﾞﾙ | 1.2 ㎜- 2C
| PF内 | 3
ｍ
計
電線管 | [5 empty] | 別紙 00-0071
1
式
合成樹脂製可とう | 隠ぺい・埋込配管 16㎜
電線管 (PF単層) |  | 3
ｍ
合成樹脂製可とう | 隠ぺい・埋込配管 22㎜
電線管 (PF単層) |  | 5
ｍ
計
電気設備工事 別紙明細 | [5 empty] | 83
スタンド |  | 電灯設備 |  |  | 電灯幹線
名 称 | 摘 要 | 数 量 | 単位 | 単 価 | 金 額 | 備 考
電線 | [5 empty] | 別紙 00-0072
1
式
600V耐燃性ﾎﾟﾘｴﾁﾚ | 5.5mm2
ﾝ絶縁電線(EM-IE) |  | 17
ｍ
計
電線管 | [5 empty] | 別紙 00-0073
1
式
硬質ﾋﾞﾆﾙ電線管 | 隠ぺい・埋込配管 16㎜
(VE) |  | 1
ｍ
波付硬質合成 | 難燃性 (30)
樹脂管(FEP) |  | 21
ｍ
波付硬質合成 | 難燃性 (40)
樹脂管(FEP) |  | 21
ｍ
波付硬質合成 | 難燃性 (50)
樹脂管(FEP) |  | 21
ｍ
計
盤類 | [5 empty] | 別紙 00-0074
1
式
電灯分電盤 | LS-1 (鋼板製露出型)
1
面
計
接地工事 | [5 empty] | 別紙 00-0075
1
式
接地極 | 14φ×1.5m
(銅覆鋼棒打込式) |  | 2
か所
接地極埋設標 | 金属製
2
枚
計
電気設備工事 別紙明細 | [5 empty] | 84
スタンド |  | 電灯設備 |  |  | 電灯幹線
名 称 | 摘 要 | 数 量 | 単位 | 単 価 | 金 額 | 備 考
土工事 | [5 empty] | 別紙 00-0076
1
式
埋設標識ｼｰﾄ | 2倍長(W)150
18
ｍ
地中埋設標 | 鉄製
1
個
根切り(機械) | ﾊﾞｯｸﾎｳ 0.13m3
| 排出ｶﾞｽ対策型 油圧式ｸﾛｰﾗ型 | 4.46
ｍ3
埋戻し | 機 械 ﾊﾞｯｸﾎｳ 0.13m3
| 排出ｶﾞｽ対策型 油圧式ｸﾛｰﾗ型 | 2.79
ｍ3
建設発生土処理 | 人 力 構内敷ならし
1.67
ｍ3
山砂
1.67
ｍ3
計
電気設備工事 別紙明細 | [5 empty] | 85
スタンド |  | 電灯設備 |  |  | 電灯分岐
名 称 | 摘 要 | 数 量 | 単位 | 単 価 | 金 額 | 備 考
配線器具 | [5 empty] | 別紙 00-0077
1
式
熱線ｾﾝｻ付自動 | 壁付防雨形 親器 8A
ｽｲｯﾁ |  | 2
個
熱線ｾﾝｻ付自動 | 壁付防雨形 子器 8A
ｽｲｯﾁ |  | 10
個
ﾀﾝﾌﾞﾗｽｲｯﾁ | 1P 4A ×1 ﾈｰﾑ付 (通電表示付)
(金属ﾌﾟﾚｰﾄ付) | 3W 15A ×1 ﾈｰﾑ無 | 2
個
ﾀﾝﾌﾞﾗｽｲｯﾁ | 3W 15A ×1 ﾈｰﾑ無
(金属ﾌﾟﾚｰﾄ付) | - - | 2
個
防水埋込ｽｲｯﾁ | 3W 15A ×1
2
個
ｺﾝｾﾝﾄ | 連用形2P15A×1
(金属ﾌﾟﾚｰﾄ付) | (接地端子付) | 2
| 125V |  | 個
計
電線 | [5 empty] | 別紙 00-0078
1
式
600V耐燃性ﾎﾟﾘｴﾁﾚ | 1.6㎜
ﾝ絶縁電線(EM-IE) |  | 550
ｍ
600V耐燃性ﾎﾟﾘｴﾁﾚ | 2.0㎜
ﾝ絶縁電線(EM-IE) |  | 16
ｍ
600V耐燃性ﾎﾟﾘｴﾁﾚ | 1.6㎜
ﾝ絶縁電線(EM-IE) |  | 267
(PF管内) |  |  | ｍ
600V耐燃性ﾎﾟﾘｴﾁﾚ | 2.0㎜
ﾝ絶縁電線(EM-IE) |  | 280
(PF管内) |  |  | ｍ
計
電気設備工事 別紙明細 | [5 empty] | 86
スタンド |  | 電灯設備 |  |  | 電灯分岐
名 称 | 摘 要 | 数 量 | 単位 | 単 価 | 金 額 | 備 考
電線管 | [5 empty] | 別紙 00-0079
1
式
厚鋼電線管 | 露出配管(塗装有) 16㎜
(G) |  | 210
ｍ
厚鋼電線管 | 露出配管(塗装有) 22㎜
(G) |  | 8
ｍ
合成樹脂製可とう | 隠ぺい・埋込配管 16㎜
電線管 (PF単層) |  | 119
ｍ
合成樹脂製可とう | 隠ぺい・埋込配管 22㎜
電線管 (PF単層) |  | 31
ｍ
計
ボックス類 | [5 empty] | 別紙 00-0080
1
式
金属製 | 16 2方出
露出丸形ﾎﾞｯｸｽ |  | 6
(塗装共) |  |  | 個
金属製 | 16 3方出
露出丸形ﾎﾞｯｸｽ |  | 8
(塗装共) |  |  | 個
金属製 | 22 3方出
露出丸形ﾎﾞｯｸｽ |  | 4
(塗装共) |  |  | 個
金属製 | 22 4方出
露出丸形ﾎﾞｯｸｽ |  | 2
(塗装共) |  |  | 個
合成樹脂製 | 八角 深型 D75
ｺﾝｸﾘｰﾄﾎﾞｯｸｽ(ｶﾊﾞｰ |  | 11
付) |  |  | 個
合成樹脂製 | 中四角 浅型 D44
ｱｳﾄﾚｯﾄﾎﾞｯｸｽ(ｶﾊﾞｰ |  | 8
付) |  |  | 個
計
電気設備工事 別紙明細 | [5 empty] | 87
スタンド |  | 電灯設備 |  |  | 電灯分岐
名 称 | 摘 要 | 数 量 | 単位 | 単 価 | 金 額 | 備 考
照明器具 | [5 empty] | 別紙 00-0081
1
式
照明器具A | LSS9 -4 -30 LN
3
個
照明器具B | LSS9 -4 -48 LN
8
個
灯具用ｶﾞｰﾄﾞ | 逆富士形 321用
| - | 11
個
LED照明器具 | LSS1MP/RP -4 -64 LN
20
個
灯具用ｶﾞｰﾄﾞ | ﾄﾗﾌ形 321用 (ｽﾃﾝﾚｽ製)
| - | 20
個
計
電気設備工事 別紙明細 | [5 empty] | 88
スタンド |  | 電灯設備 |  |  | コンセント分岐
名 称 | 摘 要 | 数 量 | 単位 | 単 価 | 金 額 | 備 考
配線器具 | [5 empty] | 別紙 00-0082
1
式
ｺﾝｾﾝﾄ | 連用形2P15A×2
(金属ﾌﾟﾚｰﾄ付) | (接地極×2 接地端子×1付 一体形) | 2
| 125V |  | 個
ｽﾏｰﾄ接地防水 | 2P15A(E付)×2＋ET×1
ｺﾝｾﾝﾄ | 抜止め式 125V | 2
個
ｽﾏｰﾄｶﾊﾞｰ付接地 | 2P15A(E付)×2＋ET×1
防水ｺﾝｾﾝﾄ | 抜止め式 125V 簡易鍵付 | 2
個
計
電線 | [5 empty] | 別紙 00-0083
1
式
600V耐燃性ﾎﾟﾘｴﾁﾚ | 2.0㎜
ﾝ絶縁電線(EM-IE) |  | 74
(PF管内) |  |  | ｍ
計
電線管 | [5 empty] | 別紙 00-0084
1
式
合成樹脂製可とう | 隠ぺい・埋込配管 16㎜
電線管 (PF単層) |  | 25
ｍ
計
ボックス類 | [5 empty] | 別紙 00-0085
1
式
合成樹脂製 | 中四角 浅型 D44
ｱｳﾄﾚｯﾄﾎﾞｯｸｽ(ｶﾊﾞｰ |  | 4
付) |  |  | 個
合成樹脂製 | 中四角 深型 D54
ｱｳﾄﾚｯﾄﾎﾞｯｸｽ(ｶﾊﾞｰ |  | 2
付) |  |  | 個
計
電気設備工事 別紙明細 | [5 empty] | 89
スタンド |  | 拡声設備
名 称 | 摘 要 | 数 量 | 単位 | 単 価 | 金 額 | 備 考
端子接続 | [5 empty] | 別紙 00-0086
1
式
端子接続費 | 5P
2
か所
計
ケーブル | [5 empty] | 別紙 00-0087
1
式
EM-AEｹｰﾌﾞﾙ | 1.2 ㎜- 2C
| 管内 | 20
ｍ
EM-AEｹｰﾌﾞﾙ | 1.2 ㎜- 2C
| FEP内 | 81
ｍ
EM-HPｹｰﾌﾞﾙ | 1.2 ㎜- 2C
| 管内 | 86
ｍ
EM-HPｹｰﾌﾞﾙ | 1.2 ㎜- 2C
| PF内 | 12
ｍ
EM-HPｹｰﾌﾞﾙ | 1.2 ㎜- 2C
| FEP内 | 144
ｍ
計
電線管 | [5 empty] | 別紙 00-0088
1
式
厚鋼電線管 | 露出配管(塗装有) 16㎜
(G) |  | 84
ｍ
合成樹脂製可とう | 隠ぺい・埋込配管 16㎜
電線管 (PF単層) |  | 9
ｍ
波付硬質合成 | 難燃性 (30)
樹脂管(FEP) |  | 225
ｍ
難燃性FEP異種管 | 30
接続 |  | 4
か所
計
電気設備工事 別紙明細 | [5 empty] | 90
スタンド |  | 拡声設備
名 称 | 摘 要 | 数 量 | 単位 | 単 価 | 金 額 | 備 考
ボックス類 | [5 empty] | 別紙 00-0089
1
式
金属製 | (22) 2方出
露出丸形ﾎﾞｯｸｽ |  | 4
(塗装共) |  |  | 個
金属製 | (22) 3方出
露出丸形ﾎﾞｯｸｽ |  | 4
(塗装共) |  |  | 個
合成樹脂製 | 中四角 浅型 D44
ｱｳﾄﾚｯﾄﾎﾞｯｸｽ(ｶﾊﾞｰ |  | 2
付) |  |  | 個
合成樹脂製 | 中四角 深型 D54
ｱｳﾄﾚｯﾄﾎﾞｯｸｽ(ｶﾊﾞｰ |  | 2
付) |  |  | 個
計
機器類 | [5 empty] | 別紙 00-0090
1
式
ｱﾝﾌﾟ接続ﾌﾟﾚｰﾄ | ｶﾞｰﾄﾞﾌﾟﾚｰﾄ共
2
個
電源制御ﾎﾞｯｸｽ | ｶﾞｰﾄﾞﾌﾟﾚｰﾄ共
2
個
ｱﾚｲｽﾋﾟｰｶｰ | 60W 取付金具共
4
個
ﾄﾗﾝﾍﾟｯﾄｽﾋﾟｰｶｰ | 5W
8
個
計
電気設備工事 別紙明細 | [5 empty] | 91
スタンド |  | 火災報知設備 |  |  | 自動火災報知
名 称 | 摘 要 | 数 量 | 単位 | 単 価 | 金 額 | 備 考
機器類 | [5 empty] | 別紙 00-0091
1
式
機器収容箱 | P型2級 屋外型
2
個
計
端子接続 | [5 empty] | 別紙 00-0092
1
式
端子接続費 | 5P
2
か所
計
ケーブル | [5 empty] | 別紙 00-0093
1
式
EM-HPｹｰﾌﾞﾙ | 1.2 ㎜- 5P
| 管内 | 5
ｍ
EM-HPｹｰﾌﾞﾙ | 1.2 ㎜- 5P
| FEP内 | 75
ｍ
計
電線管 | [5 empty] | 別紙 00-0094
1
式
厚鋼電線管 | 露出配管(塗装有) 22㎜
(G) |  | 4
ｍ
波付硬質合成 | 難燃性 (30)
樹脂管(FEP) |  | 75
ｍ
難燃性FEP異種管 | 30
接続 |  | 2
か所
計
電気設備工事 別紙明細 | [5 empty] | 92
トイレ1 |  | 電灯設備 |  |  | 電灯幹線
名 称 | 摘 要 | 数 量 | 単位 | 単 価 | 金 額 | 備 考
電線 | [5 empty] | 別紙 00-0095
1
式
600V耐燃性ﾎﾟﾘｴﾁﾚ | 5.5mm2
ﾝ絶縁電線(EM-IE) |  | 15
ｍ
導入線
19
ｍ
計
電線管 | [5 empty] | 別紙 00-0096
1
式
硬質ﾋﾞﾆﾙ電線管 | 隠ぺい・埋込配管 16㎜
(VE) |  | 4
ｍ
厚鋼電線管 | 露出配管(溶融亜鉛ﾒｯｷ) 54㎜
(G) |  | 10
ｍ
厚鋼電線管 | 露出配管(溶融亜鉛ﾒｯｷ) 70㎜
(G) |  | 10
ｍ
ﾉｰﾏﾙﾍﾞﾝﾄﾞ | GZ用 54
2
個
ﾉｰﾏﾙﾍﾞﾝﾄﾞ | GZ用 70
2
個
波付硬質合成 | 難燃性 (50)
樹脂管(FEP) |  | 10
ｍ
波付硬質合成 | 難燃性 (65)
樹脂管(FEP) |  | 10
ｍ
防水鋳鉄管 | 75 450㎜ 片R 水切りつば付き
2
本
異物継手(材料費) | 75 防鋳管/FEP管50
2
組
計
ボックス類 | [5 empty] | 別紙 00-0097
1
式
ﾌﾟﾙﾎﾞｯｸｽSS形 | 500 ×300 ×300
防水(SUS) 接地 |  | 1
端子付 |  |  | 個
計
電気設備工事 別紙明細 | [5 empty] | 93
トイレ1 |  | 電灯設備 |  |  | 電灯幹線
名 称 | 摘 要 | 数 量 | 単位 | 単 価 | 金 額 | 備 考
盤類 | [5 empty] | 別紙 00-0098
1
式
電灯分電盤 | LT-1 (鋼板製露出型)
1
面
計
接地工事 | [5 empty] | 別紙 00-0099
1
式
接地極 | 14φ×1.5m
(銅覆鋼棒打込式) |  | 2
か所
接地極埋設標 | 金属製
2
枚
計
土工事 | [5 empty] | 別紙 00-0100
1
式
埋設標識ｼｰﾄ | 2倍長(W)150
8
ｍ
地中埋設標 | 鉄製
1
個
根切り(機械) | ﾊﾞｯｸﾎｳ 0.13m3
| 排出ｶﾞｽ対策型 油圧式ｸﾛｰﾗ型 | 3.34
ｍ3
埋戻し | 機 械 ﾊﾞｯｸﾎｳ 0.13m3
| 排出ｶﾞｽ対策型 油圧式ｸﾛｰﾗ型 | 2.64
ｍ3
建設発生土処理 | 人 力 構内敷ならし
0.7
ｍ3
山砂
0.7
ｍ3
計
電気設備工事 別紙明細 | [5 empty] | 94
トイレ1 |  | 電灯設備 |  |  | 電灯分岐
名 称 | 摘 要 | 数 量 | 単位 | 単 価 | 金 額 | 備 考
配線器具 | [5 empty] | 別紙 00-0101
1
式
熱線ｾﾝｻ付自動 | 親機 8A
ｽｲｯﾁ |  | 2
個
熱線ｾﾝｻ付自動 | 子機
ｽｲｯﾁ |  | 4
個
熱線ｾﾝｻ付自動 | 子機 換気扇用
ｽｲｯﾁ |  | 2
個
熱線ｾﾝｻ付自動 | 明るさｾﾝｻ付 1.2A 換気扇連動
ｽｲｯﾁ |  | 1
個
熱線ｾﾝｻｰ用操作 | 1回路用
ｽｲｯﾁ |  | 1
個
熱線ｾﾝｻｰ用操作 | 2回路用
ｽｲｯﾁ |  | 2
個
金属ｶﾞｰﾄﾞﾌﾟﾚｰﾄ
3
個
防雨入線ｶﾊﾞｰ
1
個
光電式自動点滅器 | 防雨型 100V 3A
1
個
計
ケーブル | [5 empty] | 別紙 00-0102
1
式
600Vﾎﾟﾘｴﾁﾚﾝ絶縁 | 1.6㎜- 2C 天井
耐燃性ﾎﾟﾘｴﾁﾚﾝｼｰｽ |  | 22
ｹｰﾌﾞﾙ平形 EM-EEF |  |  | ｍ
600Vﾎﾟﾘｴﾁﾚﾝ絶縁 | 1.6㎜- 3C 天井
耐燃性ﾎﾟﾘｴﾁﾚﾝｼｰｽ |  | 127
ｹｰﾌﾞﾙ平形 EM-EEF |  |  | ｍ
600Vﾎﾟﾘｴﾁﾚﾝ絶縁 | 1.6㎜- 3C PF内
耐燃性ﾎﾟﾘｴﾁﾚﾝｼｰｽ |  | 8
ｹｰﾌﾞﾙ平形 EM-EEF |  |  | ｍ
600Vﾎﾟﾘｴﾁﾚﾝ絶縁 | 2.0㎜- 3C 天井
耐燃性ﾎﾟﾘｴﾁﾚﾝｼｰｽ |  | 10
ｹｰﾌﾞﾙ平形 EM-EEF |  |  | ｍ
600Vﾎﾟﾘｴﾁﾚﾝ絶縁 | 2.0㎜- 3C PF内
耐燃性ﾎﾟﾘｴﾁﾚﾝｼｰｽ |  | 2
ｹｰﾌﾞﾙ平形 EM-EEF |  |  | ｍ
計
電気設備工事 別紙明細 | [5 empty] | 95
トイレ1 |  | 電灯設備 |  |  | 電灯分岐
名 称 | 摘 要 | 数 量 | 単位 | 単 価 | 金 額 | 備 考
電線管 | [5 empty] | 別紙 00-0103
1
式
合成樹脂製可とう | 隠ぺい・埋込配管 22㎜
電線管 (PF単層) |  | 5
ｍ
合成樹脂製可とう | 隠ぺい・埋込配管 28㎜
電線管 (PF単層) |  | 3
ｍ
計
ボックス類 | [5 empty] | 別紙 00-0104
1
式
合成樹脂製 | 埋込 2個用
ｽｲｯﾁﾎﾞｯｸｽ(ｶﾊﾞｰ付 |  | 1
) |  |  | 個
合成樹脂製 | 中四角 浅型 D44
ｱｳﾄﾚｯﾄﾎﾞｯｸｽ(ｶﾊﾞｰ |  | 2
付) |  |  | 個
合成樹脂製 | 中四角 深型 D54
ｱｳﾄﾚｯﾄﾎﾞｯｸｽ(ｶﾊﾞｰ |  | 3
付) |  |  | 個
計
照明器具 | [5 empty] | 別紙 00-0105
1
式
照明器具A | LRS1 - -13 LN
2
個
照明器具B | LRS1 - -08 LN
18
個
照明器具C | LRS1RP - -13 LN
3
個
計
電気設備工事 別紙明細 | [5 empty] | 96
トイレ1 |  | 電灯設備 |  |  | コンセント分岐
名 称 | 摘 要 | 数 量 | 単位 | 単 価 | 金 額 | 備 考
配線器具 | [5 empty] | 別紙 00-0106
1
式
ｺﾝｾﾝﾄ | 連用形2P15A×2
(金属ﾌﾟﾚｰﾄ付) | (接地極×2 接地端子×1付 一体形) | 12
| 125V |  | 個
同上 器具用 | 簡易鍵付
ﾌﾟﾛﾃｸﾄｶﾊﾞｰ |  | 10
個
ｽﾏｰﾄ接地防水 | 2P15A(E付)×2＋ET×1
ｺﾝｾﾝﾄ | 抜止め式 125V | 1
個
ｽﾏｰﾄｶﾊﾞｰ付接地 | 2P15A(E付)×2＋ET×1
防水ｺﾝｾﾝﾄ | 抜止め式 125V 簡易鍵付 | 2
個
身障者用警報器 | 防滴型 ブザー、ランプ、タイマ付
| ブザー、ランプ点滅式 音量調整可 | 1
個
非常用押しボタン | 防沫形 プルスイッチ付
2
個
計
電線 | [5 empty] | 別紙 00-0107
1
式
600V耐燃性ﾎﾟﾘｴﾁﾚ | 1.6㎜
ﾝ絶縁電線(EM-IE) |  | 11
(PF管内) |  |  | ｍ
600V耐燃性ﾎﾟﾘｴﾁﾚ | 2.0㎜
ﾝ絶縁電線(EM-IE) |  | 63
(PF管内) |  |  | ｍ
計
電気設備工事 別紙明細 | [5 empty] | 97
トイレ1 |  | 電灯設備 |  |  | コンセント分岐
名 称 | 摘 要 | 数 量 | 単位 | 単 価 | 金 額 | 備 考
ケーブル | [5 empty] | 別紙 00-0108
1
式
600Vﾎﾟﾘｴﾁﾚﾝ絶縁 | 1.6㎜- 3C 天井
耐燃性ﾎﾟﾘｴﾁﾚﾝｼｰｽ |  | 4
ｹｰﾌﾞﾙ平形 EM-EEF |  |  | ｍ
600Vﾎﾟﾘｴﾁﾚﾝ絶縁 | 1.6㎜- 3C PF内
耐燃性ﾎﾟﾘｴﾁﾚﾝｼｰｽ |  | 3
ｹｰﾌﾞﾙ平形 EM-EEF |  |  | ｍ
600Vﾎﾟﾘｴﾁﾚﾝ絶縁 | 2.0㎜- 3C 天井
耐燃性ﾎﾟﾘｴﾁﾚﾝｼｰｽ |  | 96
ｹｰﾌﾞﾙ平形 EM-EEF |  |  | ｍ
600Vﾎﾟﾘｴﾁﾚﾝ絶縁 | 2.0㎜- 3C PF内
耐燃性ﾎﾟﾘｴﾁﾚﾝｼｰｽ |  | 37
ｹｰﾌﾞﾙ平形 EM-EEF |  |  | ｍ
EM-AEｹｰﾌﾞﾙ | 1.2 ㎜- 2C
| 天井 | 13
ｍ
EM-AEｹｰﾌﾞﾙ | 1.2 ㎜- 2C
| PF内 | 3
ｍ
計
電線管 | [5 empty] | 別紙 00-0109
1
式
合成樹脂製可とう | 隠ぺい・埋込配管 16㎜
電線管 (PF単層) |  | 19
ｍ
合成樹脂製可とう | 隠ぺい・埋込配管 22㎜
電線管 (PF単層) |  | 48
ｍ
計
ボックス類 | [5 empty] | 別紙 00-0110
1
式
合成樹脂製 | 埋込 2個用
ｽｲｯﾁﾎﾞｯｸｽ(ｶﾊﾞｰ付 |  | 3
) |  |  | 個
合成樹脂製 | 埋込 4個用
ｽｲｯﾁﾎﾞｯｸｽ(ｶﾊﾞｰ付 |  | 1
) |  |  | 個
合成樹脂製 | 中四角 浅型 D44
ｱｳﾄﾚｯﾄﾎﾞｯｸｽ(ｶﾊﾞｰ |  | 21
付) |  |  | 個
合成樹脂製 | 中四角 深型 D54
ｱｳﾄﾚｯﾄﾎﾞｯｸｽ(ｶﾊﾞｰ |  | 4
付) |  |  | 個
計
電気設備工事 別紙明細 | [5 empty] | 98
トイレ2 |  | 電灯設備 |  |  | 電灯幹線
名 称 | 摘 要 | 数 量 | 単位 | 単 価 | 金 額 | 備 考
電線 | [5 empty] | 別紙 00-0111
1
式
600V耐燃性ﾎﾟﾘｴﾁﾚ | 8mm2
ﾝ絶縁電線(EM-IE) |  | 15
ｍ
導入線
19
ｍ
計
電線管 | [5 empty] | 別紙 00-0112
1
式
硬質ﾋﾞﾆﾙ電線管 | 隠ぺい・埋込配管 16㎜
(VE) |  | 4
ｍ
厚鋼電線管 | 露出配管(溶融亜鉛ﾒｯｷ) 54㎜
(G) |  | 19
ｍ
ﾉｰﾏﾙﾍﾞﾝﾄﾞ | GZ用 54
4
個
波付硬質合成 | 難燃性 (50)
樹脂管(FEP) |  | 29
ｍ
防水鋳鉄管 | 75 450㎜ 片R 水切りつば付き
2
本
異物継手(材料費) | 75 防鋳管/FEP管50
2
組
計
ボックス類 | [5 empty] | 別紙 00-0113
1
式
ﾌﾟﾙﾎﾞｯｸｽSS形 | 500 ×300 ×300
防水(SUS) 接地 |  | 1
端子付 |  |  | 個
計
電気設備工事 別紙明細 | [5 empty] | 99
トイレ2 |  | 電灯設備 |  |  | 電灯幹線
名 称 | 摘 要 | 数 量 | 単位 | 単 価 | 金 額 | 備 考
盤類 | [5 empty] | 別紙 00-0114
1
式
電灯分電盤 | LT-2 (鋼板製露出型)
1
面
計
接地工事 | [5 empty] | 別紙 00-0115
1
式
接地極 | 14φ×1.5m
(銅覆鋼棒打込式) |  | 2
か所
接地極埋設標 | 金属製
2
枚
計
土工事 | [5 empty] | 別紙 00-0116
1
式
埋設標識ｼｰﾄ | 2倍長(W)150
14
ｍ
地中埋設標 | 鉄製
1
個
根切り(機械) | ﾊﾞｯｸﾎｳ 0.13m3
| 排出ｶﾞｽ対策型 油圧式ｸﾛｰﾗ型 | 5.5
ｍ3
埋戻し | 機 械 ﾊﾞｯｸﾎｳ 0.13m3
| 排出ｶﾞｽ対策型 油圧式ｸﾛｰﾗ型 | 4.34
ｍ3
建設発生土処理 | 人 力 構内敷ならし
1.16
ｍ3
山砂
1.16
ｍ3
計
電気設備工事 別紙明細 | [5 empty] | 100
トイレ2 |  | 電灯設備 |  |  | 電灯分岐
名 称 | 摘 要 | 数 量 | 単位 | 単 価 | 金 額 | 備 考
配線器具 | [5 empty] | 別紙 00-0117
1
式
熱線ｾﾝｻ付自動 | 親機 8A
ｽｲｯﾁ |  | 2
個
熱線ｾﾝｻ付自動 | 子機
ｽｲｯﾁ |  | 4
個
熱線ｾﾝｻ付自動 | 子機 換気扇用
ｽｲｯﾁ |  | 2
個
熱線ｾﾝｻ付自動 | 明るさｾﾝｻ付 1.2A 換気扇連動
ｽｲｯﾁ |  | 1
個
熱線ｾﾝｻｰ用操作 | 1回路用
ｽｲｯﾁ |  | 1
個
熱線ｾﾝｻｰ用操作 | 2回路用
ｽｲｯﾁ |  | 2
個
金属ｶﾞｰﾄﾞﾌﾟﾚｰﾄ
3
個
防雨入線ｶﾊﾞｰ
1
個
光電式自動点滅器 | 防雨型 100V 3A
1
個
計
ケーブル | [5 empty] | 別紙 00-0118
1
式
600Vﾎﾟﾘｴﾁﾚﾝ絶縁 | 1.6㎜- 2C 天井
耐燃性ﾎﾟﾘｴﾁﾚﾝｼｰｽ |  | 22
ｹｰﾌﾞﾙ平形 EM-EEF |  |  | ｍ
600Vﾎﾟﾘｴﾁﾚﾝ絶縁 | 1.6㎜- 3C 天井
耐燃性ﾎﾟﾘｴﾁﾚﾝｼｰｽ |  | 127
ｹｰﾌﾞﾙ平形 EM-EEF |  |  | ｍ
600Vﾎﾟﾘｴﾁﾚﾝ絶縁 | 1.6㎜- 3C PF内
耐燃性ﾎﾟﾘｴﾁﾚﾝｼｰｽ |  | 8
ｹｰﾌﾞﾙ平形 EM-EEF |  |  | ｍ
600Vﾎﾟﾘｴﾁﾚﾝ絶縁 | 2.0㎜- 3C 天井
耐燃性ﾎﾟﾘｴﾁﾚﾝｼｰｽ |  | 10
ｹｰﾌﾞﾙ平形 EM-EEF |  |  | ｍ
600Vﾎﾟﾘｴﾁﾚﾝ絶縁 | 2.0㎜- 3C PF内
耐燃性ﾎﾟﾘｴﾁﾚﾝｼｰｽ |  | 2
ｹｰﾌﾞﾙ平形 EM-EEF |  |  | ｍ
計
電気設備工事 別紙明細 | [5 empty] | 101
トイレ2 |  | 電灯設備 |  |  | 電灯分岐
名 称 | 摘 要 | 数 量 | 単位 | 単 価 | 金 額 | 備 考
電線管 | [5 empty] | 別紙 00-0119
1
式
合成樹脂製可とう | 隠ぺい・埋込配管 22㎜
電線管 (PF単層) |  | 5
ｍ
合成樹脂製可とう | 隠ぺい・埋込配管 28㎜
電線管 (PF単層) |  | 3
ｍ
計
ボックス類 | [5 empty] | 別紙 00-0120
1
式
合成樹脂製 | 埋込 2個用
ｽｲｯﾁﾎﾞｯｸｽ(ｶﾊﾞｰ付 |  | 1
) |  |  | 個
合成樹脂製 | 中四角 浅型 D44
ｱｳﾄﾚｯﾄﾎﾞｯｸｽ(ｶﾊﾞｰ |  | 2
付) |  |  | 個
合成樹脂製 | 中四角 深型 D54
ｱｳﾄﾚｯﾄﾎﾞｯｸｽ(ｶﾊﾞｰ |  | 3
付) |  |  | 個
計
照明器具 | [5 empty] | 別紙 00-0121
1
式
照明器具A | LRS1 - -13 LN
2
個
照明器具B | LRS1 - -08 LN
18
個
照明器具C | LRS1RP - -13 LN
3
個
計
電気設備工事 別紙明細 | [5 empty] | 102
トイレ2 |  | 電灯設備 |  |  | コンセント分岐
名 称 | 摘 要 | 数 量 | 単位 | 単 価 | 金 額 | 備 考
配線器具 | [5 empty] | 別紙 00-0122
1
式
ｺﾝｾﾝﾄ | 連用形2P15A×2
(金属ﾌﾟﾚｰﾄ付) | (接地極×2 接地端子×1付 一体形) | 12
| 125V |  | 個
同上 器具用 | 簡易鍵付
ﾌﾟﾛﾃｸﾄｶﾊﾞｰ |  | 10
個
ｽﾏｰﾄ接地防水 | 2P15A(E付)×2＋ET×1
ｺﾝｾﾝﾄ | 抜止め式 125V | 4
個
ｽﾏｰﾄｶﾊﾞｰ付接地 | 2P15A(E付)×2＋ET×1
防水ｺﾝｾﾝﾄ | 抜止め式 125V 簡易鍵付 | 3
個
身障者用警報器 | 防滴型 ブザー、ランプ、タイマ付
| ブザー、ランプ点滅式 音量調整可 | 1
個
非常用押しボタン | 防沫形 プルスイッチ付
2
個
計
電線 | [5 empty] | 別紙 00-0123
1
式
600V耐燃性ﾎﾟﾘｴﾁﾚ | 1.6㎜
ﾝ絶縁電線(EM-IE) |  | 11
(PF管内) |  |  | ｍ
600V耐燃性ﾎﾟﾘｴﾁﾚ | 2.0㎜
ﾝ絶縁電線(EM-IE) |  | 92
(PF管内) |  |  | ｍ
計
電気設備工事 別紙明細 | [5 empty] | 103
トイレ2 |  | 電灯設備 |  |  | コンセント分岐
名 称 | 摘 要 | 数 量 | 単位 | 単 価 | 金 額 | 備 考
ケーブル | [5 empty] | 別紙 00-0124
1
式
600Vﾎﾟﾘｴﾁﾚﾝ絶縁 | 1.6㎜- 3C 天井
耐燃性ﾎﾟﾘｴﾁﾚﾝｼｰｽ |  | 4
ｹｰﾌﾞﾙ平形 EM-EEF |  |  | ｍ
600Vﾎﾟﾘｴﾁﾚﾝ絶縁 | 1.6㎜- 3C PF内
耐燃性ﾎﾟﾘｴﾁﾚﾝｼｰｽ |  | 3
ｹｰﾌﾞﾙ平形 EM-EEF |  |  | ｍ
600Vﾎﾟﾘｴﾁﾚﾝ絶縁 | 2.0㎜- 3C 天井
耐燃性ﾎﾟﾘｴﾁﾚﾝｼｰｽ |  | 138
ｹｰﾌﾞﾙ平形 EM-EEF |  |  | ｍ
600Vﾎﾟﾘｴﾁﾚﾝ絶縁 | 2.0㎜- 3C PF内
耐燃性ﾎﾟﾘｴﾁﾚﾝｼｰｽ |  | 48
ｹｰﾌﾞﾙ平形 EM-EEF |  |  | ｍ
EM-CEｹｰﾌﾞﾙ | 3.5mm2- 3C 管内
8
ｍ
EM-CEｹｰﾌﾞﾙ | 3.5mm2- 3C FEP内
11
ｍ
EM-AEｹｰﾌﾞﾙ | 1.2 ㎜- 2C
| 天井 | 13
ｍ
EM-AEｹｰﾌﾞﾙ | 1.2 ㎜- 2C
| PF内 | 3
ｍ
計
電線管 | [5 empty] | 別紙 00-0125
1
式
合成樹脂製可とう | 隠ぺい・埋込配管 16㎜
電線管 (PF単層) |  | 38
ｍ
合成樹脂製可とう | 隠ぺい・埋込配管 22㎜
電線管 (PF単層) |  | 39
ｍ
合成樹脂製可とう | 隠ぺい・埋込配管 28㎜
電線管 (PF単層) |  | 5
ｍ
厚鋼電線管 | 露出配管(溶融亜鉛ﾒｯｷ) 54㎜
(G) |  | 2
ｍ
波付硬質合成 | 難燃性 (50)
樹脂管(FEP) |  | 3
ｍ
難燃性FEP異種管 | 50
接続 |  | 2
か所
計
電気設備工事 別紙明細 | [5 empty] | 104
トイレ2 |  | 電灯設備 |  |  | コンセント分岐
名 称 | 摘 要 | 数 量 | 単位 | 単 価 | 金 額 | 備 考
ボックス類 | [5 empty] | 別紙 00-0126
1
式
ﾌﾟﾙﾎﾞｯｸｽSS形 | 250 ×250 ×200
防水(SUS) 接地 |  | 2
端子付 |  |  | 個
合成樹脂製 | 埋込 2個用
ｽｲｯﾁﾎﾞｯｸｽ(ｶﾊﾞｰ付 |  | 6
) |  |  | 個
合成樹脂製 | 埋込 4個用
ｽｲｯﾁﾎﾞｯｸｽ(ｶﾊﾞｰ付 |  | 1
) |  |  | 個
合成樹脂製 | 中四角 浅型 D44
ｱｳﾄﾚｯﾄﾎﾞｯｸｽ(ｶﾊﾞｰ |  | 25
付) |  |  | 個
合成樹脂製 | 中四角 深型 D54
ｱｳﾄﾚｯﾄﾎﾞｯｸｽ(ｶﾊﾞｰ |  | 4
付) |  |  | 個
計
土工事 | [5 empty] | 別紙 00-0127
1
式
埋設標識ｼｰﾄ | 2倍長(W)150
2
ｍ
根切り(機械) | ﾊﾞｯｸﾎｳ 0.13m3
| 排出ｶﾞｽ対策型 油圧式ｸﾛｰﾗ型 | 0.36
ｍ3
埋戻し | 機 械 ﾊﾞｯｸﾎｳ 0.13m3
| 排出ｶﾞｽ対策型 油圧式ｸﾛｰﾗ型 | 0.23
ｍ3
建設発生土処理 | 人 力 構内敷ならし
0.13
ｍ3
山砂
0.13
ｍ3
計
電気設備工事 別紙明細 | [5 empty] | 105
倉庫 |  | 電灯設備 |  |  | 電灯幹線
名 称 | 摘 要 | 数 量 | 単位 | 単 価 | 金 額 | 備 考
電線 | [5 empty] | 別紙 00-0128
1
式
600V耐燃性ﾎﾟﾘｴﾁﾚ | 5.5mm2
ﾝ絶縁電線(EM-IE) |  | 11
ｍ
計
電線管 | [5 empty] | 別紙 00-0129
1
式
硬質ﾋﾞﾆﾙ電線管 | 隠ぺい・埋込配管 16㎜
(VE) |  | 3
ｍ
厚鋼電線管 | 露出配管(溶融亜鉛ﾒｯｷ) 36㎜
(G) |  | 2
ｍ
波付硬質合成 | 難燃性 (40)
樹脂管(FEP) |  | 17
ｍ
難燃性FEP異種管 | 40
接続 |  | 1
か所
計
ボックス類 | [5 empty] | 別紙 00-0130
1
式
ﾌﾟﾙﾎﾞｯｸｽSS形 | 200 ×200 ×150
防水(SUS) 接地 |  | 1
端子付 |  |  | 個
計
盤類 | [5 empty] | 別紙 00-0131
1
式
電灯分電盤 | LS-2 (鋼板製露出型)
1
面
計
電気設備工事 別紙明細 | [5 empty] | 106
倉庫 |  | 電灯設備 |  |  | 電灯幹線
名 称 | 摘 要 | 数 量 | 単位 | 単 価 | 金 額 | 備 考
接地工事 | [5 empty] | 別紙 00-0132
1
式
接地極 | 14φ×1.5m
(銅覆鋼棒打込式) |  | 2
か所
接地極埋設標 | 金属製
2
枚
計
土工事 | [5 empty] | 別紙 00-0133
1
式
埋設標識ｼｰﾄ | 2倍長(W)150
16
ｍ
地中埋設標 | 鉄製
1
個
根切り(機械) | ﾊﾞｯｸﾎｳ 0.13m3
| 排出ｶﾞｽ対策型 油圧式ｸﾛｰﾗ型 | 2.74
ｍ3
埋戻し | 機 械 ﾊﾞｯｸﾎｳ 0.13m3
| 排出ｶﾞｽ対策型 油圧式ｸﾛｰﾗ型 | 1.68
ｍ3
建設発生土処理 | 人 力 構内敷ならし
1.06
ｍ3
山砂
1.06
ｍ3
計
電気設備工事 別紙明細 | [5 empty] | 107
倉庫 |  | 電灯設備 |  |  | 電灯分岐
名 称 | 摘 要 | 数 量 | 単位 | 単 価 | 金 額 | 備 考
配線器具 | [5 empty] | 別紙 00-0134
1
式
ジョイントボック | 中
ス |  | 1
個
ﾀﾝﾌﾞﾗｽｲｯﾁ | 1P 15A ×1 ﾈｰﾑ無
(金属ﾌﾟﾚｰﾄ付) | - - | 1
個
計
ケーブル | [5 empty] | 別紙 00-0135
1
式
600Vﾎﾟﾘｴﾁﾚﾝ絶縁 | 1.6㎜- 2C 管内
耐燃性ﾎﾟﾘｴﾁﾚﾝｼｰｽ |  | 2
ｹｰﾌﾞﾙ平形 EM-EEF |  |  | ｍ
600Vﾎﾟﾘｴﾁﾚﾝ絶縁 | 1.6㎜- 2C ｻﾄﾞﾙ
耐燃性ﾎﾟﾘｴﾁﾚﾝｼｰｽ |  | 3
ｹｰﾌﾞﾙ平形 EM-EEF |  |  | ｍ
600Vﾎﾟﾘｴﾁﾚﾝ絶縁 | 1.6㎜- 3C ｻﾄﾞﾙ
耐燃性ﾎﾟﾘｴﾁﾚﾝｼｰｽ |  | 40
ｹｰﾌﾞﾙ平形 EM-EEF |  |  | ｍ
600Vﾎﾟﾘｴﾁﾚﾝ絶縁 | 2.0㎜- 3C 管内
耐燃性ﾎﾟﾘｴﾁﾚﾝｼｰｽ |  | 2
ｹｰﾌﾞﾙ平形 EM-EEF |  |  | ｍ
600Vﾎﾟﾘｴﾁﾚﾝ絶縁 | 2.0㎜- 3C ｻﾄﾞﾙ
耐燃性ﾎﾟﾘｴﾁﾚﾝｼｰｽ |  | 2
ｹｰﾌﾞﾙ平形 EM-EEF |  |  | ｍ
計
電線管 | [5 empty] | 別紙 00-0136
1
式
ねじなし電線管 | 露出配管 19㎜
(E) |  | 2
ｍ
ねじなし電線管 | 露出配管 51㎜
(E) |  | 2
ｍ
計
電気設備工事 別紙明細 | [5 empty] | 108
倉庫 |  | 電灯設備 |  |  | 電灯分岐
名 称 | 摘 要 | 数 量 | 単位 | 単 価 | 金 額 | 備 考
ボックス類 | [5 empty] | 別紙 00-0137
1
式
金属製 | 19 1個用1方出
露出ｽｲｯﾁﾎﾞｯｸｽ |  | 1
個
計
照明器具 | [5 empty] | 別紙 00-0138
1
式
照明器具A | LSS1 -4 -48 LN
10
個
灯具用ｶﾞｰﾄﾞ | ﾄﾗﾌ形 321用
| - | 10
個
計
電気設備工事 別紙明細 | [5 empty] | 109
倉庫 |  | 電灯設備 |  |  | コンセント分岐
名 称 | 摘 要 | 数 量 | 単位 | 単 価 | 金 額 | 備 考
配線器具 | [5 empty] | 別紙 00-0139
1
式
ｺﾝｾﾝﾄ | 連用形2P15A×2
(金属ﾌﾟﾚｰﾄ付) | (接地極×2 接地端子×1付 一体形) | 3
| 125V |  | 個
計
ケーブル | [5 empty] | 別紙 00-0140
1
式
600Vﾎﾟﾘｴﾁﾚﾝ絶縁 | 2.0㎜- 3C 管内
耐燃性ﾎﾟﾘｴﾁﾚﾝｼｰｽ |  | 20
ｹｰﾌﾞﾙ平形 EM-EEF |  |  | ｍ
600Vﾎﾟﾘｴﾁﾚﾝ絶縁 | 2.0㎜- 3C ｻﾄﾞﾙ
耐燃性ﾎﾟﾘｴﾁﾚﾝｼｰｽ |  | 44
ｹｰﾌﾞﾙ平形 EM-EEF |  |  | ｍ
計
電線管 | [5 empty] | 別紙 00-0141
1
式
ねじなし電線管 | 露出配管 25㎜
(E) |  | 12
ｍ
計
ボックス類 | [5 empty] | 別紙 00-0142
1
式
金属製 | 25 1個用1方出
露出ｽｲｯﾁﾎﾞｯｸｽ |  | 4
個
計
電気設備工事 別紙明細 | [5 empty] | 110
受水槽 |  | 電灯設備 |  |  | 電灯幹線
名 称 | 摘 要 | 数 量 | 単位 | 単 価 | 金 額 | 備 考
電線 | [5 empty] | 別紙 00-0143
1
式
600V耐燃性ﾎﾟﾘｴﾁﾚ | 5.5mm2
ﾝ絶縁電線(EM-IE) |  | 8
ｍ
計
電線管 | [5 empty] | 別紙 00-0144
1
式
硬質ﾋﾞﾆﾙ電線管 | 隠ぺい・埋込配管 16㎜
(VE) |  | 3
ｍ
厚鋼電線管 | 露出配管(溶融亜鉛ﾒｯｷ) 28㎜
(G) |  | 2
ｍ
波付硬質合成 | 難燃性 (30)
樹脂管(FEP) |  | 15
ｍ
難燃性FEP異種管 | 30
接続 |  | 1
か所
計
盤類 | [5 empty] | 別紙 00-0145
1
式
電灯動力配電盤 | LP-1 (鋼板製露出型)
1
面
計
接地工事 | [5 empty] | 別紙 00-0146
1
式
接地極 | 14φ×1.5m
(銅覆鋼棒打込式) |  | 2
か所
接地極埋設標 | 金属製
2
枚
計
電気設備工事 別紙明細 | [5 empty] | 111
受水槽 |  | 電灯設備 |  |  | 電灯幹線
名 称 | 摘 要 | 数 量 | 単位 | 単 価 | 金 額 | 備 考
土工事 | [5 empty] | 別紙 00-0147
1
式
埋設標識ｼｰﾄ | 2倍長(W)150
14
ｍ
地中埋設標 | 鉄製
2
個
根切り(機械) | ﾊﾞｯｸﾎｳ 0.13m3
| 排出ｶﾞｽ対策型 油圧式ｸﾛｰﾗ型 | 2.83
ｍ3
埋戻し | 機 械 ﾊﾞｯｸﾎｳ 0.13m3
| 排出ｶﾞｽ対策型 油圧式ｸﾛｰﾗ型 | 1.74
ｍ3
建設発生土処理 | 人 力 構内敷ならし
1.09
ｍ3
山砂
1.09
ｍ3
計
電気設備工事 別紙明細 | [5 empty] | 112
受水槽 |  | 電灯設備 |  |  | 電灯分岐
名 称 | 摘 要 | 数 量 | 単位 | 単 価 | 金 額 | 備 考
配線器具 | [5 empty] | 別紙 00-0148
1
式
ﾀﾝﾌﾞﾗｽｲｯﾁ | 1P 15A ×1 ﾈｰﾑ無
(金属ﾌﾟﾚｰﾄ付) | - - | 1
個
計
電線 | [5 empty] | 別紙 00-0149
1
式
600V耐燃性ﾎﾟﾘｴﾁﾚ | 1.6㎜
ﾝ絶縁電線(EM-IE) |  | 24
ｍ
600V耐燃性ﾎﾟﾘｴﾁﾚ | 2.0㎜
ﾝ絶縁電線(EM-IE) |  | 8
ｍ
計
電線管 | [5 empty] | 別紙 00-0150
1
式
ねじなし電線管 | 露出配管 19㎜
(E) |  | 11
ｍ
計
ボックス類 | [5 empty] | 別紙 00-0151
1
式
金属製 | 19 3方出
露出丸形ﾎﾞｯｸｽ |  | 1
個
金属製 | 19 1個用1方出
露出ｽｲｯﾁﾎﾞｯｸｽ |  | 1
個
計
電気設備工事 別紙明細 | [5 empty] | 113
受水槽 |  | 電灯設備 |  |  | 電灯分岐
名 称 | 摘 要 | 数 量 | 単位 | 単 価 | 金 額 | 備 考
照明器具 | [5 empty] | 別紙 00-0152
1
式
照明器具A | LSS1 -4 -30 LN
2
個
灯具用ｶﾞｰﾄﾞ | ﾄﾗﾌ形 321用
| - | 2
個
計
電気設備工事 別紙明細 | [5 empty] | 114
受水槽 |  | 電灯設備 |  |  | コンセント分岐
名 称 | 摘 要 | 数 量 | 単位 | 単 価 | 金 額 | 備 考
配線器具 | [5 empty] | 別紙 00-0153
1
式
ｺﾝｾﾝﾄ | 連用形2P15A×2
(金属ﾌﾟﾚｰﾄ付) | (接地極×2 接地端子×1付 一体形) | 1
| 125V |  | 個
ｺﾝｾﾝﾄ | 接地2P20A(E付)×1 (250V)
(金属ﾌﾟﾚｰﾄ付) |  | 1
個
ﾌﾙ防水ｺﾝｾﾝﾄ | 2P15A×3＋ET×1
3
個
計
電線 | [5 empty] | 別紙 00-0154
1
式
600V耐燃性ﾎﾟﾘｴﾁﾚ | 2.0㎜
ﾝ絶縁電線(EM-IE) |  | 9
ｍ
600V耐燃性ﾎﾟﾘｴﾁﾚ | 2.0㎜
ﾝ絶縁電線(EM-IE) |  | 77
(PF管内) |  |  | ｍ
計
電線管 | [5 empty] | 別紙 00-0155
1
式
ねじなし電線管 | 露出配管 19㎜
(E) |  | 3
ｍ
合成樹脂製可とう | 隠ぺい・埋込配管 16㎜
電線管 (PF単層) |  | 21
ｍ
合成樹脂製可とう | 露出配管 16㎜
電線管 (PF単層) |  | 5
ｍ
計
電気設備工事 別紙明細 | [5 empty] | 115
受水槽 |  | 電灯設備 |  |  | コンセント分岐
名 称 | 摘 要 | 数 量 | 単位 | 単 価 | 金 額 | 備 考
ボックス類 | [5 empty] | 別紙 00-0156
1
式
樹脂製 | 16 1個用2方出
露出ｽｲｯﾁﾎﾞｯｸｽ |  | 2
個
合成樹脂製 | 中四角 浅型 D44
ｱｳﾄﾚｯﾄﾎﾞｯｸｽ(ｶﾊﾞｰ |  | 3
付) |  |  | 個
計
電気設備工事 別紙明細 | [5 empty] | 116
受水槽 |  | 動力設備 |  |  | 動力幹線
名 称 | 摘 要 | 数 量 | 単位 | 単 価 | 金 額 | 備 考
電線管 | [5 empty] | 別紙 00-0157
1
式
厚鋼電線管 | 露出配管(溶融亜鉛ﾒｯｷ) 36㎜
(G) |  | 2
ｍ
波付硬質合成 | 難燃性 (40)
樹脂管(FEP) |  | 15
ｍ
難燃性FEP異種管 | 40
接続 |  | 1
か所
計
電気設備工事 別紙明細 | [5 empty] | 117
受水槽 |  | 動力設備 |  |  | 動力分岐
名 称 | 摘 要 | 数 量 | 単位 | 単 価 | 金 額 | 備 考
電動機等接続 | [5 empty] | 別紙 00-0158
1
式
電動機結線 | 直入始動方式
1
台
計
ケーブル | [5 empty] | 別紙 00-0159
1
式
EM-CEｹｰﾌﾞﾙ | 3.5mm2- 4C PF内
4
ｍ
EM-CEEｹｰﾌﾞﾙ | 2mm2- 2C
| PF内 | 4
ｍ
計
電線管 | [5 empty] | 別紙 00-0160
1
式
合成樹脂製可とう | 隠ぺい・埋込配管 16㎜
電線管 (PF単層) |  | 3
ｍ
合成樹脂製可とう | 露出配管 16㎜
電線管 (PF単層) |  | 1
ｍ
合成樹脂製可とう | 隠ぺい・埋込配管 28㎜
電線管 (PF単層) |  | 3
ｍ
合成樹脂製可とう | 露出配管 28㎜
電線管 (PF単層) |  | 1
ｍ
計

## 細目別内訳 (2)
共通仮設費(積上) 明細 | [5 empty] | 118
名 称 | 摘 要 | 数 量 | 単位 | 単 価 | 金 額 | 備 考
掲示板製作・ | 週休２日工事
設置・撤去 |  | 1
枚
計