## 表書
長野市 上下水道局地理情報システム
データベース定義書
（水道GISレイヤ）

## Index
# | テーブル名 | テーブル名 | 備考
1 | 防火水槽真形_水道局作成 | 防火水槽真形_水道局作成
2 | 付属設備 | 付属設備
3 | 水道局防火水槽 | 水道局防火水槽
4 | 施設真形 | 施設真形
5 | 配水区 | 配水区
6 | ポンプ | ポンプ
7 | 水道施設 | 水道施設
8 | 減圧弁 | 減圧弁
9 | 給水管弁栓 | 給水管弁栓
10 | 水管橋 | 水管橋
11 | メータ | メータ
12 | 導送配水管 | 導送配水管
13 | 給水管 | 給水管
14 | 配水管弁栓 | 配水管弁栓
15 | 旧廃止管 | 旧廃止管
16 | 廃止防火水槽 | 廃止防火水槽
17 | 廃止給水管弁栓 | 廃止給水管弁栓
18 | 廃止水道施設 | 廃止水道施設
19 | 廃止減圧弁 | 廃止減圧弁
20 | 廃止水道局消火栓 | 廃止水道局消火栓
21 | 廃止給水管 | 廃止給水管
22 | 旧廃止設備 | 旧廃止設備
23 | 廃止導送配水管 | 廃止導送配水管
24 | 廃止ポンプ | 廃止ポンプ
25 | 廃止導送配水管弁栓 | 廃止導送配水管弁栓
26 | 廃止メータ | 廃止メータ
27 | コード表 | コード表

## 防火水槽真形_水道局作成
長野市 上下水道局地理情報システムDB定義書
◆ | データベース名： |  | sde.gdb |  |  | ◆データ備考：
◆ | フィーチャデータセット名： |  | NAGANO_WATER
◆ | フィーチャクラス名： |  | WFV
◆ | レイヤー名： |  | 防火水槽真形（水道局作成）
◆ | データタイプ： |  | ポリゴン
◆ | 測地系： |  | JGD_2011_Japan_Zone_8
№ | Index | 項目名（日本語） | アイテム名 | データ型 | 桁数(バイト数) | コード表名 | 備考
1 | ○ | OBJECTID | OBJECTID | OID | (4)
2 |  | FCODE | FCODE | 数値型 | (8)
3 |  | 備考 | FLXTXT | 文字列型 | 20
4 |  | 移行元区分 | DATA_DIV | 文字列型 | 10
5 |  | 移行元SHAPE名 | SHAPE_NAME | 文字列型 | 10
6 |  | 移行元キー | NKEY | 数値型 | (8)
7 |  | 配水区域 | DI_AREA | 数値型 | (8)
8 |  | SHAPE_LENG | SHAPE_LENG | 数値型 | (8)
9 |  | 貯水槽種別 | FCLASS | 数値型 | (4) | 防火水槽分類
10 |  | 更新日 | RDATE | 日付型 | -
11 |  | SEQNO | SEQNO | 数値型 | (4)
12 |  | 事業区分 | JGYO_KUBUN | 数値型 | (4) | 事業区分
13 | ○ | Shape | SHAPE | Geometry | -
14 |  | SHAPE_Length | SHAPE_Length | 数値型 | (8)
15 |  | SHAPE_Area | SHAPE_Area | 数値型 | (8)

## 付属設備
長野市 上下水道局地理情報システムDB定義書
◆ | データベース名： |  | sde.gdb |  |  | ◆データ備考：
◆ | フィーチャデータセット名： |  | NAGANO_WATER
◆ | フィーチャクラス名： |  | ATTACHMENT_EQUIPMENT
◆ | レイヤー名： |  | 付属設備
◆ | データタイプ： |  | ポイント
◆ | 測地系： |  | JGD_2011_Japan_Zone_8
№ | Index | 項目名（日本語） | アイテム名 | データ型 | 桁数(バイト数) | コード表名 | 備考
1 | ○ | OBJECTID | OBJECTID | OID | (4)
2 |  | Enabled | ENABLED | 数値型 | (2) | EnabledDomain
3 |  | ANGLE | ANGLE | 数値型 | (8)
4 | ○ | SEQNO | SEQNO | 数値型 | (4)
5 |  | 分類 | FCLASS | 数値型 | (4) | 付属設備分類
6 |  | 番号 | EQUIP_NO | 文字列型 | 10
7 |  | 口径 | DIAMETER | 数値型 | (2)
8 |  | 竣工年度 | CONST_YEAR | 数値型 | (2)
9 |  | 地盤高 | GROUND_HI | 数値型 | (8)
10 |  | 使用水量 | USED_WT | 数値型 | (8)
11 |  | 配水区域 | F_DI_AREA | 数値型 | (4) | 配水区域
12 |  | 地区 | DI_AREA | 数値型 | (4) | 地区
13 |  | 更新日 | RDATE | 日付型 | -
14 |  | 工事番号 | CONST_NO | 文字列型 | 50
15 |  | 竣工図番号 | COMPDRAW_NO | 文字列型 | 50
16 |  | 廃止情報 | DISUSE_YMD | 日付型 | -
17 |  | 設置年月日 | WORKDATE | 日付型 | -
18 |  | 作図年月日 | EDIT_YMD | 日付型 | -
19 |  | 備考 | NOTES | 文字列型 | 50
20 |  | 種別 | TYPE_CD | 数値型 | (4) | 付属設備分類_種別
21 |  | 状態 | STATE_CD | 数値型 | (4) | 付属設備分類_状態
22 |  | 設置場所 | PLACE_CD | 数値型 | (4) | 付属設備分類_設置場所
23 |  | 表函 | HYOKAN_CD | 数値型 | (4) | 表函
24 |  | メーカー名 | MAKER_CD | 文字列型 | 50
25 |  | 機種名 | KINDS_NAME | 文字列型 | 50
26 |  | 製造番号 | MANUFACTURE_NO | 文字列型 | 50
27 |  | 製造年月日 | MANUFACTURE_YMD | 日付型 | -
28 |  | 角型表函長辺 | KAKUSIZE1 | 数値型 | (4)
29 |  | 角型表函短辺 | KAKUSIZE2 | 数値型 | (4)
30 |  | 移行元キー | NKEY | 数値型 | (4)
31 |  | 移行元SHAPE名 | SHAPE_NAME | 文字列型 | 10
32 |  | 移行元区分 | DATA_DIV | 文字列型 | 10
33 |  | 廃止フラグ | DISUSE | 数値型 | (2)
34 |  | 名称 | SR_NAME | 文字列型 | 50
35 |  | 消火栓副弁 | TYPE2 | 数値型 | (2)
36 |  | 認可コード | NINKA | 文字列型 | 2
37 |  | LINKKEY | LINKKEY | 数値型 | (4)
38 |  | 流量計最大測定流量 | PERFORMANCE_F | 数値型 | (8)
39 |  | 動作因子 | PERFORMANCE_S1 | 文字列型 | 50
40 |  | 弁停止開度 | PERFORMANCE_S2 | 数値型 | (4)
41 |  | 工事名 | CONST_NAME | 文字列型 | 200
42 |  | 事業区分 | JIGYO_KUBUN | 数値型 | (4) | 事業区分
43 |  | 消防局管轄 | SYOBO_FD_NO | 数値型 | (4) | MST担当区
44 |  | 消火栓番号 | SHOUKASENN | 文字列型 | 20
45 |  | 消防局設置方法 | SYOBO_FCLASS | 数値型 | (4) | MST設置方式
46 |  | 設置場所 | SYOBO_ADDRESS | 文字列型 | 254
47 |  | 施設台帳リンク | SHISETSU_LINK | 文字列型 | 10
48 | ○ | SHAPE | SHAPE | Geometry | -

## 水道局防火水槽
長野市 上下水道局地理情報システムDB定義書
◆ | データベース名： |  | sde.gdb |  |  | ◆データ備考：
◆ | フィーチャデータセット名： |  | NAGANO_WATER
◆ | フィーチャクラス名： |  | RECEIVING_TANK
◆ | レイヤー名： |  | 水道局防火水槽
◆ | データタイプ： |  | ポイント
◆ | 測地系： |  | JGD_2011_Japan_Zone_8
№ | Index | 項目名（日本語） | アイテム名 | データ型 | 桁数(バイト数) | コード表名 | 備考
1 | ○ | OBJECTID | OBJECTID | OID | (4)
2 |  | Enabled | ENABLED | 数値型 | (2) | EnabledDomain
3 |  | Angle | ANGLE | 数値型 | (8)
4 |  | SEQNO | SEQNO | 数値型 | (4)
5 |  | 分類 | FCLASS | 数値型 | (4) | 貯水槽分類
6 |  | 防火水槽番号 | TANK_NO | 文字列型 | 10
7 |  | 施設 | FACILITY | 文字列型 | 64
8 |  | 配水区域 | F_DI_AREA | 数値型 | (4) | 配水区域
9 |  | 地区 | DI_AREA | 数値型 | (4) | 地区
10 |  | 更新日 | RDATE | 日付型 | -
11 |  | 廃止フラグ | DISUSE | 数値型 | (2)
12 |  | 移行元キー | NKEY | 数値型 | (4)
13 |  | 移行元SHAPE名 | SHAPE_NAME | 文字列型 | 10
14 |  | 移行元区分 | DATA_DIV | 文字列型 | 10
15 |  | 容量 | CAPACITY | 文字列型 | 8
16 |  | 認可コード | NINKA | 文字列型 | 2
17 |  | 工事番号 | KOJINO | 文字列型 | 20
18 |  | 工事名 | CONST_NAME | 文字列型 | 200
19 |  | 事業区分 | JIGYO_KUBUN | 数値型 | (4) | 事業区分
20 |  | 設置年月日 | LAYDATE | 日付型 | -
21 |  | 設置年度 | CONST_YEAR | 日付型 | -
22 | ○ | SHAPE | SHAPE | Geometry | -

## 施設真形
長野市 上下水道局地理情報システムDB定義書
◆ | データベース名： |  | sde.gdb |  |  | ◆データ備考：
◆ | フィーチャデータセット名： |  | NAGANO_WATER
◆ | フィーチャクラス名： |  | WFH
◆ | レイヤー名： |  | 施設真形
◆ | データタイプ： |  | ポリゴン
◆ | 測地系： |  | JGD_2011_Japan_Zone_8
№ | Index | 項目名（日本語） | アイテム名 | データ型 | 桁数(バイト数) | コード表名 | 備考
1 | ○ | OBJECTID | OBJECTID | OID | (4)
2 |  | FCODE | FCODE | 数値型 | (8)
3 |  | 備考 | FLXTXT | 文字列型 | 20
4 |  | 移行元区分 | DATA_DIV | 文字列型 | 10
5 |  | 移行元SHAPEキー | SHAPE_NAME | 文字列型 | 10
6 |  | 移行元キー | NKEY | 数値型 | (8)
7 |  | 配水区域 | DI_AREA | 数値型 | (8)
8 |  | SHAPE_LENG | SHAPE_LENG | 数値型 | (8)
9 |  | 施設真形種別 | FCLASS | 数値型 | (4) | 施設真形分類
10 |  | 名称 | SR_NAME | 文字列型 | 50
11 |  | 所在地 | SR_ADDR | 文字列型 | 50
12 |  | 建物構造 | SR_KOZO | 数値型 | (4) | 建物構造
13 |  | 用途 | SR_YOTO | 文字列型 | 50
14 |  | SEQNO | SEQNO | 数値型 | (4)
15 |  | 更新日 | RDATE | 日付型 | -
16 |  | 竣工図番号 | COMPDRAWNO | 文字列型 | 50
17 |  | 廃止情報 | DISUSE_YMD | 日付型 | -
18 |  | 設置年月日 | WORK_DATE | 日付型 | -
19 |  | 備考 | NOTE_ | 文字列型 | 50
20 |  | 敷地面積 | SR_AREA | 数値型 | (8)
21 |  | 事業区分 | JIGYO_KUBUN | 数値型 | (4) | 事業区分
22 | ○ | Shape | SHAPE | Geometry | -
23 |  | SHAPE_Length | SHAPE_Length | 数値型 | (8)
24 |  | SHAPE_Area | SHAPE_Area | 数値型 | (8)

## 配水区
長野市 上下水道局地理情報システムDB定義書
◆ | データベース名： |  | sde.gdb |  |  | ◆データ備考：
◆ | フィーチャデータセット名： |  | NAGANO_WATER
◆ | フィーチャクラス名： |  | DISTRIBUTION_AREA
◆ | レイヤー名： |  | 配水区
◆ | データタイプ： |  | ポリゴン
◆ | 測地系： |  | JGD_2011_Japan_Zone_8
№ | Index | 項目名（日本語） | アイテム名 | データ型 | 桁数(バイト数) | コード表名 | 備考
1 | ○ | OBJECTID | OBJECTID | OID | (4)
2 |  | SEQNO | SEQNO | 数値型 | (4)
3 |  | 分類 | FCLASS | 数値型 | (4) | 配水区域分類
4 |  | 名称 | AREA_NAME | 文字列型 | 32
5 |  | 更新日 | RDATE | 日付型 | -
6 |  | 廃止フラグ | DISUSE | 数値型 | (2)
7 | ○ | Shape | SHAPE | Geometry | -
8 |  | SHAPE_Length | SHAPE_Length | 数値型 | (8)
9 |  | SHAPE_Area | SHAPE_Area | 数値型 | (8)

## ポンプ
長野市 上下水道局地理情報システムDB定義書
◆ | データベース名： |  | sde.gdb |  |  | ◆データ備考：
◆ | フィーチャデータセット名： |  | NAGANO_WATER
◆ | フィーチャクラス名： |  | PRESSURE_PUMP
◆ | レイヤー名： |  | ポンプ
◆ | データタイプ： |  | ポイント
◆ | 測地系： |  | JGD_2011_Japan_Zone_8
№ | Index | 項目名（日本語） | アイテム名 | データ型 | 桁数(バイト数) | コード表名 | 備考
1 | ○ | OBJECTID | OBJECTID | OID | (4)
2 |  | ENABLED | ENABLED | 数値型 | (4) | EnabledDomain
3 |  | ANGLE | ANGLE | 数値型 | (8)
4 |  | SEQNO | SEQNO | 数値型 | (4)
5 |  | 分類 | FCLASS | 数値型 | (4) | ポンプ分類
6 |  | 制御区分 | CTRL_DIV | 数値型 | (4) | ポンプ制御区分
7 |  | 二次側圧力 | SEC_PRS | 数値型 | (8)
8 |  | 特性値A | CHA_A | 数値型 | (8)
9 |  | 特性値B | CHA_B | 数値型 | (8)
10 |  | 特性値C | CHA_C | 数値型 | (8)
11 |  | 地盤高 | GROUND_HI | 数値型 | (8)
12 |  | 配水区域 | F_DI_AREA | 数値型 | (4) | 配水区域
13 |  | 地区 | DI_AREA | 数値型 | (4) | 地区
14 |  | 更新日 | RDATE | 日付型 | -
15 |  | 移行元キー | NKEY | 数値型 | (4)
16 |  | 移行元SHAPE名 | SHAPE_NAME | 文字列型 | 10
17 |  | 移行元区分 | DATA_DIV | 文字列型 | 10
18 |  | 工事番号 | KOJINO | 文字列型 | 20
19 |  | 竣工図番号 | SHNKOZNO | 文字列型 | 20
20 |  | 認可コード | NINKA | 文字列型 | 2
21 |  | リンクキー | LINKKEY | 数値型 | (4)
22 |  | 名称 | SR_NAME | 文字列型 | 50
23 |  | 廃止フラグ | DISUSE | 数値型 | (2)
24 |  | ポンプ種別 | TYPE1 | 数値型 | (4) | ポンプ種別
25 |  | ポンプ状態 | TYPE2 | 数値型 | (4) | ポンプ状態
26 |  | 最大揚水流量 | PERFORMANCE1 | 数値型 | (4)
27 |  | 揚程 | PERFORMANCE2 | 数値型 | (4)
28 |  | 設置場所 | SET_UP | 数値型 | (4) | 付属設備分類_設置場所
29 |  | 相数 | SOUSU | 数値型 | (4)
30 |  | 電圧 | VOLTAGE | 数値型 | (8)
31 |  | 電動機出力 | POWER | 数値型 | (8)
32 |  | メーカー名 | MAKER_CD | 文字列型 | 50
33 |  | 機種名 | KINDS_NAME | 文字列型 | 50
34 |  | 製造番号 | MANUFACTURE_NO | 文字列型 | 50
35 |  | 製造年月日 | MANUFACTURE_YMD | 日付型 | -
36 |  | 口径 | DIAMETER | 数値型 | (2)
37 |  | 施設台帳リンク | SHISETSU_LINK | 文字列型 | 10
38 |  | 竣工年度 | CONST_YEAR | 数値型 | (2)
39 |  | 備考 | NOTES | 文字列型 | 50
40 |  | 種別 | TYPE_CD | 数値型 | (4) | 付属設備分類_種別
41 |  | 工事名 | CONST_NAME1 | 文字列型 | 200
42 |  | 布設年月日 | LAYDATE | 日付型 | -
43 |  | 事業区分 | JIGYO_KUBUN | 数値型 | (4) | 事業区分
44 | ○ | Shape | SHAPE | Geometry | -

## 水道施設
長野市 上下水道局地理情報システムDB定義書
◆ | データベース名： |  | sde.gdb |  |  | ◆データ備考：
◆ | フィーチャデータセット名： |  | NAGANO_WATER
◆ | フィーチャクラス名： |  | SERVICE_RESERVOIR
◆ | レイヤー名： |  | 水道施設
◆ | データタイプ： |  | ポイント
◆ | 測地系： |  | JGD_2011_Japan_Zone_8
№ | Index | 項目名（日本語） | アイテム名 | データ型 | 桁数(バイト数) | コード表名 | 備考
1 | ○ | OBJECTID | OBJECTID | OID | (4)
2 |  | Enabled | ENABLED | 数値型 | (2) | EnabledDomain
3 |  | Angle | ANGLE | 数値型 | (8)
4 |  | SEQNO | SEQNO | 数値型 | (4)
5 |  | 分類 | FCLASS | 数値型 | (4) | 配水池分類
6 |  | 名称 | SR_NAME | 文字列型 | 32
7 |  | HWL | HWL | 数値型 | (8)
8 |  | LWL | LWL | 数値型 | (8)
9 |  | AWL | AWL | 数値型 | (8)
10 |  | 地盤高 | GROUND_HI | 数値型 | (8)
11 |  | 塩素濃度 | CL_CON | 数値型 | (8)
12 |  | 配水区域 | F_DI_AREA | 数値型 | (4) | 配水区域
13 |  | 地区 | DI_AREA | 数値型 | (4) | 地区
14 |  | 更新日 | RDATE | 日付型 | -
15 |  | 廃止フラグ | DISUSE | 数値型 | (2)
16 |  | 所在地 | ADDRESS | 文字列型 | 100
17 |  | AREA | AREA | 数値型 | (8)
18 |  | 警報高水位 | HWL2 | 数値型 | (8)
19 |  | 警報低水位 | LWL2 | 数値型 | (8)
20 |  | 施設設備形式 | SENSOR | 数値型 | (4) | 付属設備分類_種別
21 |  | 施設設備メーカー | MAKER | 文字列型 | 50
22 |  | 設備年式 | MODEL | 文字列型 | 50
23 |  | 池番号 | POOL_NO | 数値型 | (2)
24 |  | 池内寸（長辺） | LONG_SIDE | 数値型 | (4)
25 |  | 池内寸（短辺） | SHORT_SIDE | 数値型 | (4)
26 |  | 池内寸（深さ） | DEPTH | 数値型 | (4)
27 |  | 配水池構造 | STRUCTURE | 数値型 | (4) | 配水池構造
28 |  | NKEY | NKEY | 数値型 | (4)
29 |  | SHAPE_NAME | SHAPE_NAME | 文字列型 | 10
30 |  | DATA_DIV | DATA_DIV | 文字列型 | 10
31 |  | 工事番号 | KOJINO | 文字列型 | 20
32 |  | 竣工図番号 | SHNKOZNO | 文字列型 | 20
33 |  | 種別 | MANHOLETYP | 数値型 | (2)
34 |  | 深度 | SINDO | 文字列型 | 10
35 |  | 認可コード | NINKA | 文字列型 | 2
36 |  | 容量 | CAPACITY | 数値型 | (8)
37 |  | 施設台帳リンク | SHISETSU_LINK | 文字列型 | 10
38 |  | 水位計形式 | SENCOR | 数値型 | (4) | 水位計
39 |  | レベルスイッチ形式 | LEVELSWITCH | 数値型 | (4) | レベルスイッチ形式
40 |  | 水位調整弁形式 | BALLTAP | 数値型 | (4) | 水位調整弁
41 |  | STR_YEAR | STR_YEAR | 日付型 | -
42 |  | 工事名 | CONST_NAME | 文字列型 | 200
43 |  | 布設年月日 | LAYDATE | 日付型 | -
44 |  | 事業区分 | JIGYO_KUBUN | 数値型 | (4) | 事業区分
45 |  | AWL備考 | AWLRemarks | 文字列型 | 20
46 |  | 流入量設定 | QIN | 文字列型 | 50
47 | ○ | SHAPE | SHAPE | Geometry | -

## 減圧弁
長野市 上下水道局地理情報システムDB定義書
◆ | データベース名： |  | sde.gdb |  |  | ◆データ備考：
◆ | フィーチャデータセット名： |  | NAGANO_WATER
◆ | フィーチャクラス名： |  | REDUCER_VALVE
◆ | レイヤー名： |  | 減圧弁
◆ | データタイプ： |  | ポイント
◆ | 測地系： |  | JGD_2011_Japan_Zone_8
№ | Index | 項目名（日本語） | アイテム名 | データ型 | 桁数(バイト数) | コード表名 | 備考
1 | ○ | OBJECTID | OBJECTID | OID | (4)
2 |  | ENABLED | ENABLED | 数値型 | (4) | EnabledDomain
3 |  | ANGLE | ANGLE | 数値型 | (8)
4 | ○ | SEQNO | SEQNO | 数値型 | (4)
5 |  | 分類 | FCLASS | 数値型 | (4) | 減圧弁分類
6 |  | 口径 | DIAMETER | 数値型 | (4)
7 |  | 竣工年度 | CONST_YEAR | 数値型 | (4)
8 |  | 制御区分 | CTRL_DIV | 数値型 | (4) | 減圧弁制御区分
9 |  | 二次側圧力 | SEC_PRS | 数値型 | (8)
10 |  | 減圧量 | REDUCE_PRS | 数値型 | (8)
11 |  | 地盤高 | GROUND_HI | 数値型 | (8)
12 |  | 配水区域 | F_DI_AREA | 数値型 | (4) | 配水区域
13 |  | 地区 | DI_AREA | 数値型 | (4) | 地区
14 |  | 更新日 | RDATE | 日付型 | -
15 |  | 移行元キー | NKEY | 数値型 | (4)
16 |  | 移行元SHAPE名 | SHAPE_NAME | 文字列型 | 10
17 |  | 移行元区分 | DATA_DIV | 文字列型 | 10
18 |  | 工事番号 | KOJINO | 文字列型 | 20
19 |  | 竣工図番号 | SHNKOZNO | 文字列型 | 20
20 |  | 角型（長辺） | KAKUSIZE1 | 数値型 | (2)
21 |  | 角型（短辺） | KAKUSIZE2 | 数値型 | (2)
22 |  | 名称 | SR_NAME | 文字列型 | 50
23 |  | リンクキー | LINKKEY | 数値型 | (8)
24 |  | 表函 | MANHOLETYPE | 数値型 | (4) | 表函
25 |  | 設置場所 | SET_UP | 数値型 | (4) | 付属設備分類_設置場所
26 |  | 製造年月日 | MANU_DATE | 日付型 | -
27 |  | 減圧弁種別 | TYPE_CD | 数値型 | (4) | 減圧弁種別
28 |  | 減圧弁状態 | STATE_CD | 数値型 | (4) | 減圧弁状態
29 |  | 廃止フラグ | DISUSE | 数値型 | (2)
30 |  | メーカー名 | MAKER_CD | 文字列型 | 50
31 |  | 機種名 | KIND_NAME | 文字列型 | 50
32 |  | 製造番号 | MANUFACTURE_CD | 文字列型 | 50
33 |  | 製造年月日 | MANUFACTURE_YMD | 日付型 | -
34 |  | 作図年月日 | EDIT_YMD | 日付型 | -
35 |  | 工事名 | CONST_NAME | 文字列型 | 200
36 |  | 布設年月日 | LAYDATE | 日付型 | -
37 |  | 事業区分 | JIGYO_KUBUN | 数値型 | (4) | 事業区分
38 | ○ | Shape | SHAPE | Geometry | -

## 給水管弁栓
長野市 上下水道局地理情報システムDB定義書
◆ | データベース名： |  | sde.gdb |  |  | ◆データ備考：
◆ | フィーチャデータセット名： |  | NAGANO_WATER
◆ | フィーチャクラス名： |  | SERVICE_VALVE
◆ | レイヤー名： |  | 給水管弁栓
◆ | データタイプ： |  | ポイント
◆ | 測地系： |  | JGD_2011_Japan_Zone_8
№ | Index | 項目名（日本語） | アイテム名 | データ型 | 桁数(バイト数) | コード表名 | 備考
1 | ○ | OBJECTID | OBJECTID | OID | (4)
2 |  | Enabled | ENABLED | 数値型 | (2) | EnabledDomain
3 |  | ANGLE | ANGLE | 数値型 | (8)
4 |  | SEQNO | SEQNO | 数値型 | (4)
5 |  | 分類 | FCLASS | 数値型 | (4) | 給水管弁栓種別
6 |  | 口径 | DIAMETER | 数値型 | (2)
7 |  | 竣工年度 | CONST_YEAR | 数値型 | (2)
8 |  | 配水区域 | F_DI_AREA | 数値型 | (4) | 配水区域
9 |  | 地区 | DI_AREA | 数値型 | (4) | 地区
10 |  | 更新日 | RDATE | 日付型 | -
11 |  | 工事番号 | CONST_NO | 文字列型 | 50
12 |  | 設置年月日 | WORKDATE | 日付型 | -
13 |  | 調査年月日 | INVESTIGATION | 日付型 | -
14 |  | 竣工図番号 | COMPDRAW_NO | 文字列型 | 50
15 |  | 廃止情報 | DISUSE_YMD | 日付型 | -
16 |  | 属性変更日 | EDIT_YMD | 日付型 | -
17 |  | 表函 | HYOKAN_CD | 数値型 | (4) | 表函
18 |  | 角型表函長辺 | KAKUSIZE1 | 数値型 | (4)
19 |  | 角型表函短辺 | KAKUSIZE2 | 数値型 | (4)
20 |  | 廃止フラグ | DISUSE | 数値型 | (2)
21 |  | 移行元キー | NKEY | 数値型 | (4)
22 |  | 移行元SHAPE名 | SHAPE_NAME | 文字列型 | 10
23 |  | 移行元区分 | DATA_DIV | 文字列型 | 10
24 |  | 工事名 | CONST_NAME | 文字列型 | 200
25 |  | 事業区分 | JIGYO_KUBUN | 数値型 | (4) | 事業区分
26 | ○ | SHAPE | SHAPE | Geometry | -

## 水管橋
長野市 上下水道局地理情報システムDB定義書
◆ | データベース名： |  | sde.gdb |  |  | ◆データ備考：
◆ | フィーチャデータセット名： |  | NAGANO_WATER
◆ | フィーチャクラス名： |  | WATER_BRIDGE
◆ | レイヤー名： |  | 水管橋
◆ | データタイプ： |  | ポリライン
◆ | 測地系： |  | JGD_2011_Japan_Zone_8
№ | Index | 項目名（日本語） | アイテム名 | データ型 | 桁数(バイト数) | コード表名 | 備考
1 | ○ | OBJECTID | OBJECTID | OID | (4)
2 |  | SEQNO | SEQNO | 数値型 | (4)
3 |  | 地区 | DI_AREA | 数値型 | (4) | 地区
4 |  | 工事名 | CONST_NAME | 文字列型 | 200
5 |  | 事業区分 | JIGYO_KUBUN | 数値型 | (4) | 事業区分
6 |  | 更新日 | RDATE | 日付型 | -
7 |  | ファイリングキー | FKEY | 文字列型 | 20
8 | ○ | Shape | SHAPE | Geometry | -
9 |  | SHAPE_Length | SHAPE_Length | 数値型 | (8)

## メータ
長野市 上下水道局地理情報システムDB定義書
◆ | データベース名： |  | sde.gdb |  |  | ◆データ備考：
◆ | フィーチャデータセット名： |  | NAGANO_WATER
◆ | フィーチャクラス名： |  | METER
◆ | レイヤー名： |  | メータ
◆ | データタイプ： |  | ポイント
◆ | 測地系： |  | JGD_2011_Japan_Zone_8
№ | Index | 項目名（日本語） | アイテム名 | データ型 | 桁数(バイト数) | コード表名 | 備考
1 | ○ | OBJECTID | OBJECTID | OID | (4)
2 |  | Enabled | ENABLED | 数値型 | (2) | EnabledDomain
3 |  | ANGLE | ANGLE | 数値型 | (8)
4 |  | SEQNO | SEQNO | 数値型 | (4)
5 |  | 分類 | FCLASS | 数値型 | (4) | メータ分類
6 |  | 水栓番号 | USER_NO | 文字列型 | 16
7 |  | メータ番号 | METER_NO | 文字列型 | 16
8 |  | 口径 | DIAMETER | 数値型 | (2)
9 |  | 使用者名 | USER_NAME | 文字列型 | 64
10 |  | 使用者名かな | USER_KNAME | 文字列型 | 64
11 |  | 町丁目 | ADR_AZA | 数値型 | (4) | 町丁目
12 |  | 番地等 | ADR_NUM | 文字列型 | 64
13 |  | 設置日 | CONST_YMD | 日付型 | -
14 |  | 取付日 | INST_YMD | 日付型 | -
15 |  | 耐用期限 | LIFE_YMD | 日付型 | -
16 |  | 使用状況 | USE_DIV | 数値型 | (4) | 使用状況
17 |  | 使用水量 | USED_WT | 数値型 | (8)
18 |  | 使用日数 | USED_DAY | 数値型 | (2)
19 |  | 検針区分 | RDMT_DIV | 数値型 | (4) | 検針区分
20 |  | 検針地区 | RDMT_AREA | 数値型 | (4) | 検針地区
21 |  | 検針順親番 | RDMT_NO_1 | 数値型 | (4)
22 |  | 検針順枝番 | RDMT_NO_2 | 数値型 | (4)
23 |  | 検針順孫番 | RDMT_NO_3 | 数値型 | (4)
24 |  | 検針員 | READER | 数値型 | (4) | 検針員
25 |  | 配水区域 | F_DI_AREA | 数値型 | (4) | 配水区域
26 |  | 地区 | DI_AREA | 数値型 | (4) | 地区
27 |  | 更新日 | RDATE | 日付型 | -
28 |  | 作図年月日 | EDIT_YMD | 日付型 | -
29 |  | X座標 | X | 数値型 | (8)
30 |  | Y座標 | Y | 数値型 | (8)
31 |  | 廃止フラグ | DISUSE | 数値型 | (2) | 廃止区分
32 |  | 給水工事 | WCONST | 数値型 | (2) | 給水工事
33 |  | 移行元キー | NKEY | 数値型 | (4)
34 |  | 移行SHAPE名 | SHAPE_NAME | 文字列型 | 10
35 |  | 移行元区分 | DATA_DIV | 文字列型 | 10
36 |  | 認可コード | NINKA | 文字列型 | 2
37 |  | 備考 | NOTES | 文字列型 | 50
38 |  | 台帳リンクキー | MKEY | 文字列型 | 50
39 |  | 事業区分 | JIGYO_KUBUN | 数値型 | (4) | 事業区分
40 | ○ | SHAPE | SHAPE | Geometry | -

## 導送配水管
長野市 上下水道局地理情報システムDB定義書
◆ | データベース名： |  | sde.gdb |  |  | ◆データ備考：
◆ | フィーチャデータセット名： |  | NAGANO_WATER
◆ | フィーチャクラス名： |  | DISTRIBUTION_PIPE
◆ | レイヤー名： |  | 導送配水管
◆ | データタイプ： |  | ポリライン
◆ | 測地系： |  | JGD_2011_Japan_Zone_8
№ | Index | 項目名（日本語） | アイテム名 | データ型 | 桁数(バイト数) | コード表名 | 備考
1 | ○ | OBJECTID | OBJECTID | OID | (4)
2 |  | Enabled | ENABLED | 数値型 | (2) | EnabledDomain
3 |  | SEQNO | SEQNO | 数値型 | (4)
4 |  | 分類 | FCLASS | 数値型 | (4) | 配水管分類
5 |  | 管種 | MATERIAL | 数値型 | (4) | 管種
6 |  | 口径 | DIAMETER | 数値型 | (2)
7 |  | 延長 | PIPE_LEN | 数値型 | (8)
8 |  | 竣工年度 | CONST_YEAR | 数値型 | (2)
9 |  | 工事番号 | CONST_NO | 文字列型 | 16
10 |  | 公式 | FORMULA | 数値型 | (4) | 公式
11 |  | 流速係数 | HW_C | 数値型 | (8)
12 |  | 損失係数 | LOSS_C | 数値型 | (8)
13 |  | 損失割増 | LOSS_A | 数値型 | (8)
14 |  | 固定流量 | FIXED_FLOW | 数値型 | (8)
15 |  | 配水区域 | F_DI_AREA | 数値型 | (4) | 配水区域
16 |  | 地区 | DI_AREA | 数値型 | (4) | 地区
17 |  | 更新日 | RDATE | 日付型 | -
18 |  | 設置年月日 | WORKDATE | 日付型 | -
19 |  | 土被り | DOKABURI | 数値型 | (8)
20 |  | 管路更生 | RENEW | 数値型 | (8)
21 |  | 廃止情報 | DISUSE_YMD | 日付型 | -
22 |  | 作図年月日 | EDIT_YMD | 日付型 | -
23 |  | 備考 | NOTES | 文字列型 | 50
24 |  | 認可コード | NINKA | 文字列型 | 50
25 |  | 竣工図番号 | COMPDRAW | 文字列型 | 50
26 |  | 工事名 | CONSTNUM_1 | 文字列型 | 200
27 |  | 移行元キー | NKEY | 数値型 | (4)
28 |  | 移行元SHAPE名 | SHAPE_NAME | 文字列型 | 10
29 |  | 移行元区分 | DATA_DIV | 文字列型 | 10
30 |  | 廃止フラグ | DISUSE | 数値型 | (2)
31 |  | 施工年度 | SEKONEND | 数値型 | (4)
32 |  | 管_ID | SISETU_ID | 文字列型 | 50
33 |  | 布設位置 | TXNAM | 数値型 | (4) | 管位置不明
34 |  | 事業区分 | JIGYO_KUBUN | 数値型 | (4) | 事業区分
35 |  | 旧システム延長 | OLD_SYSTEM_PIPE_LEN | 数値型 | (8)
36 |  | 供用区分 | KK_KYOYO | 数値型 | (4) | 供用区分
37 |  | 工事金額 | KK_KINGAKU | 数値型 | (4)
38 |  | 所属名 | KK_SYOZOKU | 文字列型 | 255
39 |  | 監督員小規模工期 | KK_KANTOKU | 文字列型 | 255
40 |  | 固定資産番号 | KK_KOTEISNO | 文字列型 | 255
41 |  | 目名称 | KK_MOKUNAME | 文字列型 | 255
42 |  | 負担番号 | KK_FUTANNO | 文字列型 | 255
43 |  | 伝票番号 | KK_LINKKEY | 文字列型 | 255
44 |  | 竣工日 | KK_SHUNKO | 文字列型 | 255
45 | ○ | SHAPE | SHAPE | Geometry | -
46 |  | SHAPE_Length | SHAPE_Length | 数値型 | (8)

## 給水管
長野市 上下水道局地理情報システムDB定義書
◆ | データベース名： |  | sde.gdb |  |  | ◆データ備考：
◆ | フィーチャデータセット名： |  | NAGANO_WATER
◆ | フィーチャクラス名： |  | SERVICE_PIPE
◆ | レイヤー名： |  | 給水管
◆ | データタイプ： |  | ポリライン
◆ | 測地系： |  | JGD_2011_Japan_Zone_8
№ | Index | 項目名（日本語） | アイテム名 | データ型 | 桁数(バイト数) | コード表名 | 備考
1 | ○ | OBJECTID | OBJECTID | OID | (4)
2 |  | Enabled | ENABLED | 数値型 | (2) | EnabledDomain
3 |  | SEQNO | SEQNO | 数値型 | (4)
4 |  | 分類 | FCLASS | 数値型 | (4) | 給水管分類
5 |  | 管種 | MATERIAL | 数値型 | (4) | 管種
6 |  | 口径 | DIAMETER | 数値型 | (2)
7 |  | 延長 | PIPE_LEN | 数値型 | (8)
8 |  | 竣工年度 | CONST_YEAR | 数値型 | (2)
9 |  | 配水区域 | F_DI_AREA | 数値型 | (4) | 配水区域
10 |  | 地区 | DI_AREA | 数値型 | (4) | 地区
11 |  | 更新日 | RDATE | 日付型 | -
12 |  | 工事番号 | CONST_NO | 文字列型 | 16
13 |  | 布設年月日 | WORKDATE | 日付型 | -
14 |  | 竣工図番号 | COMPDRAW | 文字列型 | 50
15 |  | 管路番号 | SISETU_ID | 文字列型 | 32
16 |  | 工事名 | CONSTNUM_1 | 文字列型 | 200
17 |  | 廃止フラグ | DISUSE | 数値型 | (2)
18 |  | 移行元キー | NKEY | 数値型 | (4)
19 |  | 移行元SHAPEキー | SHAPE_NAME | 文字列型 | 10
20 |  | 移行元区分 | DATA_DIV | 文字列型 | 10
21 |  | 管理区分 | TXNAM | 数値型 | (4) | 給水管管理区分
22 |  | 認可コード | NINKA | 文字列型 | 2
23 |  | 事業区分 | JIGYO_KUBUN | 数値型 | (4) | 事業区分
24 |  | 備考 | NOTES | 文字列型 | 50
25 | ○ | SHAPE | SHAPE | Geometry | -
26 |  | SHAPE_Length | SHAPE_Length | 数値型 | (8)

## 配水管弁栓
長野市 上下水道局地理情報システムDB定義書
◆ | データベース名： |  | sde.gdb |  |  | ◆データ備考：
◆ | フィーチャデータセット名： |  | NAGANO_WATER
◆ | フィーチャクラス名： |  | DISTRIBUTION_VALVE
◆ | レイヤー名： |  | 配水管弁栓
◆ | データタイプ： |  | ポイント
◆ | 測地系： |  | JGD_2011_Japan_Zone_8
№ | Index | 項目名（日本語） | アイテム名 | データ型 | 桁数(バイト数) | コード表名 | 備考
1 | ○ | OBJECTID | OBJECTID | OID | (4)
2 |  | Enabled | ENABLED | 数値型 | (2) | EnabledDomain
3 |  | ANGLE | ANGLE | 数値型 | (8)
4 | ○ | SEQNO | SEQNO | 数値型 | (4)
5 |  | 分類 | FCLASS | 数値型 | (4) | 配水管弁栓分類
6 |  | 弁栓番号 | VALVE_NO | 文字列型 | 10
7 |  | 口径 | DIAMETER | 数値型 | (2)
8 |  | 竣工年度 | CONST_YEAR | 数値型 | (2)
9 |  | 開閉状況 | OPCL_ST | 数値型 | (4) | 開閉状況
10 |  | 損失係数 | LOSS_C | 数値型 | (8)
11 |  | 地盤高 | GROUND_HI | 数値型 | (8)
12 |  | 配水区域 | F_DI_AREA | 数値型 | (4) | 配水区域
13 |  | 地区 | DI_AREA | 数値型 | (4) | 地区
14 |  | 更新日 | RDATE | 日付型 | -
15 |  | 工事番号 | CONST_NO | 文字列型 | 50
16 |  | 設置年月日 | WORKDATE | 日付型 | -
17 |  | 調査年月日 | INVESTIGATION | 文字列型 | 50
18 |  | 廃止情報 | DISUSE_YMD | 日付型 | -
19 |  | 属性変更日 | EDIT_YMD | 日付型 | -
20 |  | ドレン吐出先 | FCLASS2 | 数値型 | (4) | 種別3
21 |  | 表函種別 | HYOKAN_CD | 数値型 | (4) | 表函
22 |  | 角型表函長辺 | KAKUSIZE1 | 数値型 | (4)
23 |  | 角型表函短辺 | KAKUSIZE2 | 数値型 | (4)
24 |  | 操作・加工 | OPERATION | 数値型 | (4) | 操作
25 |  | TEXT_ | TEXT_ | 文字列型 | 50
26 |  | 移行元キー | NKEY | 数値型 | (4)
27 |  | 移行元SHAPE名 | SHAPE_NAME | 文字列型 | 10
28 |  | 移行元区分 | DATA_DIV | 文字列型 | 10
29 |  | 竣工図番号 | COMPDRAW | 文字列型 | 50
30 |  | 廃止フラグ | DISUSE | 数値型 | (2)
31 |  | 水源種別 | SOURCETYPE | 数値型 | (4) | 水源種別
32 |  | 深度 | SINDO | 文字列型 | 10
33 |  | 認可コード | NINKA | 文字列型 | 2
34 |  | 名称 | SR_NAME | 文字列型 | 50
35 |  | リンクキー | LINKKEY | 数値型 | (4)
36 |  | 取水能力 | CAPACITY | 数値型 | (8)
37 |  | 認可日（水源） | PERMISSION | 日付型 | -
38 |  | 施設台帳リンク | SHISETSU_LINK | 文字列型 | 10
39 |  | 工事名 | CONST_NAME | 文字列型 | 200
40 |  | 事業区分 | JIGYO_KUBUN | 数値型 | (4) | 事業区分
41 | ○ | SHAPE | SHAPE | Geometry | -

## 旧廃止管
長野市 上下水道局地理情報システムDB定義書
◆ | データベース名： |  | sde.gdb |  |  | ◆データ備考：
◆ | フィーチャデータセット名： |  | NAGANO_DISUSE
◆ | フィーチャクラス名： |  | DISUSE_N_PIPE
◆ | レイヤー名： |  | 旧廃止管
◆ | データタイプ： |  | ポリライン
◆ | 測地系： |  | JGD_2011_Japan_Zone_8
№ | Index | 項目名（日本語） | アイテム名 | データ型 | 桁数(バイト数) | コード表名 | 備考
1 | ○ | OBJECTID | OBJECTID | OID | (4)
2 |  | ENABLED | ENABLED | 数値型 | (2) | EnabledDomain
3 |  | SEQNO | SEQNO | 数値型 | (4)
4 |  | ID | ID | 数値型 | (8)
5 |  | LIN_TYPE | LIN_TYPE | 数値型 | (2)
6 |  | LIN_WIDTH | LIN_WIDTH | 数値型 | (2)
7 |  | LIN_COLOR | LIN_COLOR | 数値型 | (4)
8 |  | SCALE | SCALE | 数値型 | (8)
9 |  | ATR_TABLE | ATR_TABLE | 文字列型 | 64
10 |  | ATR_GISKEY | ATR_GISKEY | 文字列型 | 32
11 |  | S_TKY2JGD | S_TKY2JGD | 数値型 | (2)
12 |  | 管路番号 | SISETU_ID | 文字列型 | 32
13 |  | 管路名 | KAN_NAME | 文字列型 | 50
14 |  | 管種 | KAN_TYPE | 数値型 | (4) | MST_KAN
15 |  | 管口径 | FCLASS | 数値型 | (4) | MST_CALIBER
16 |  | 管更生 | RENEW_CD | 数値型 | (4) | MST_RENEW
17 |  | 工事番号 | CONSTNUM_N | 文字列型 | 20
18 |  | 設置年月日 | WORKDATE | 日付型 | -
19 |  | 属性変更（作成）年月日 | EDIT_YMD | 日付型 | -
20 |  | 区分 | KUBUN_CD | 数値型 | (4) | MST_KUBUN_K
21 |  | 水系 | AREA_CD | 数値型 | (4) | MST_AREA
22 |  | 工事名 | CONSTNUM_1 | 文字列型 | 200
23 |  | 竣工図 | COMPDRAW | 文字列型 | 254
24 |  | 廃止竣工図リンクキー | DISUSE_COM | 文字列型 | 50
25 |  | 管路延長 | EXTENSION | 数値型 | (8)
26 |  | 廃止管 | DISUSE | 数値型 | (4) | MST_廃止情報
27 |  | GISKEY | GISKEY | 文字列型 | 32
28 |  | KEYCODE | KEYCODE | 文字列型 | 50
29 |  | OLDKEYCODE | OLDKEYCODE | 文字列型 | 50
30 |  | OLDGISKEY | OLDGISKEY | 文字列型 | 50
31 |  | RDATE | RDATE | 日付型 | -
32 | ○ | Shape | SHAPE | Geometry | -
33 |  | SHAPE_Length | SHAPE_Length | 数値型 | (8)

## 廃止防火水槽
長野市 上下水道局地理情報システムDB定義書
◆ | データベース名： |  | sde.gdb |  |  | ◆データ備考：
◆ | フィーチャデータセット名： |  | NAGANO_DISUSE
◆ | フィーチャクラス名： |  | DISUSE_RECEIVING_TANK
◆ | レイヤー名： |  | 廃止防火水槽
◆ | データタイプ： |  | ポイント
◆ | 測地系： |  | JGD_2011_Japan_Zone_8
№ | Index | 項目名（日本語） | アイテム名 | データ型 | 桁数(バイト数) | コード表名 | 備考
1 | ○ | OBJECTID | OBJECTID | OID | (4)
2 |  | Enabled | ENABLED | 数値型 | (2) | EnabledDomain
3 |  | Angle | ANGLE | 数値型 | (8)
4 |  | SEQNO | SEQNO | 数値型 | (4)
5 |  | 分類 | FCLASS | 数値型 | (4) | 貯水槽分類
6 |  | 防火水槽番号 | TANK_NO | 文字列型 | 10
7 |  | 施設 | FACILITY | 文字列型 | 64
8 |  | 配水区域 | F_DI_AREA | 数値型 | (4) | 配水区域
9 |  | 地区 | DI_AREA | 数値型 | (4) | 地区
10 |  | 更新日 | RDATE | 日付型 | -
11 |  | 廃止フラグ | DISUSE | 数値型 | (2)
12 |  | 移行元キー | NKEY | 数値型 | (4)
13 |  | 移行元SHAPE名 | SHAPE_NAME | 文字列型 | 10
14 |  | 移行元区分 | DATA_DIV | 文字列型 | 10
15 |  | 容量 | CAPACITY | 文字列型 | 8
16 |  | 認可コード | NINKA | 文字列型 | 2
17 |  | 工事番号 | KOJINO | 文字列型 | 20
18 |  | 工事名 | CONST_NAME | 文字列型 | 200
19 |  | 事業区分 | JIGYO_KUBUN | 数値型 | (4) | 事業区分
20 |  | 設置年月日 | LAYDATE | 日付型 | -
21 |  | 設置年度 | CONST_YEAR | 日付型 | -
22 | ○ | SHAPE | SHAPE | Geometry | -

## 廃止給水管弁栓
長野市 上下水道局地理情報システムDB定義書
◆ | データベース名： |  | sde.gdb |  |  | ◆データ備考：
◆ | フィーチャデータセット名： |  | NAGANO_DISUSE
◆ | フィーチャクラス名： |  | DISUSE_SERVICE_VALVE
◆ | レイヤー名： |  | 廃止給水管弁栓
◆ | データタイプ： |  | ポイント
◆ | 測地系： |  | JGD_2011_Japan_Zone_8
№ | Index | 項目名（日本語） | アイテム名 | データ型 | 桁数(バイト数) | コード表名 | 備考
1 | ○ | OBJECTID | OBJECTID | OID | (4)
2 |  | Enabled | ENABLED | 数値型 | (2) | EnabledDomain
3 |  | ANGLE | ANGLE | 数値型 | (8)
4 |  | SEQNO | SEQNO | 数値型 | (4)
5 |  | 分類 | FCLASS | 数値型 | (4) | 給水管弁栓種別
6 |  | 口径 | DIAMETER | 数値型 | (2)
7 |  | 竣工年度 | CONST_YEAR | 数値型 | (2)
8 |  | 配水区域 | F_DI_AREA | 数値型 | (4) | 配水区域
9 |  | 地区 | DI_AREA | 数値型 | (4) | 地区
10 |  | 更新日 | RDATE | 日付型 | -
11 |  | 工事番号 | CONST_NO | 文字列型 | 50
12 |  | 設置年月日 | WORKDATE | 日付型 | -
13 |  | 調査年月日 | INVESTIGATION | 日付型 | -
14 |  | 竣工図番号 | COMPDRAW_NO | 文字列型 | 50
15 |  | 廃止情報 | DISUSE_YMD | 日付型 | -
16 |  | 属性変更日 | EDIT_YMD | 日付型 | -
17 |  | 表函 | HYOKAN_CD | 数値型 | (4) | 表函
18 |  | 角型表函長辺 | KAKUSIZE1 | 数値型 | (4)
19 |  | 角型表函短辺 | KAKUSIZE2 | 数値型 | (4)
20 |  | 廃止フラグ | DISUSE | 数値型 | (2)
21 |  | 移行元キー | NKEY | 数値型 | (4)
22 |  | 移行元SHAPE名 | SHAPE_NAME | 文字列型 | 10
23 |  | 移行元区分 | DATA_DIV | 文字列型 | 10
24 |  | 工事名 | CONST_NAME | 文字列型 | 200
25 |  | 事業区分 | JIGYO_KUBUN | 数値型 | (4) | 事業区分
26 | ○ | SHAPE | SHAPE | Geometry | -

## 廃止水道施設
長野市 上下水道局地理情報システムDB定義書
◆ | データベース名： |  | sde.gdb |  |  | ◆データ備考：
◆ | フィーチャデータセット名： |  | NAGANO_DISUSE
◆ | フィーチャクラス名： |  | DISUSE_SERVICE_RESERVOIR
◆ | レイヤー名： |  | 廃止水道施設
◆ | データタイプ： |  | ポイント
◆ | 測地系： |  | JGD_2011_Japan_Zone_8
№ | Index | 項目名（日本語） | アイテム名 | データ型 | 桁数(バイト数) | コード表名 | 備考
1 | ○ | OBJECTID | OBJECTID | OID | (4)
2 |  | Enabled | ENABLED | 数値型 | (2) | EnabledDomain
3 |  | Angle | ANGLE | 数値型 | (8)
4 |  | SEQNO | SEQNO | 数値型 | (4)
5 |  | 分類 | FCLASS | 数値型 | (4) | 配水池分類
6 |  | 名称 | SR_NAME | 文字列型 | 32
7 |  | HWL | HWL | 数値型 | (8)
8 |  | LWL | LWL | 数値型 | (8)
9 |  | AWL | AWL | 数値型 | (8)
10 |  | 地盤高 | GROUND_HI | 数値型 | (8)
11 |  | 塩素濃度 | CL_CON | 数値型 | (8)
12 |  | 配水区域 | F_DI_AREA | 数値型 | (4) | 配水区域
13 |  | 地区 | DI_AREA | 数値型 | (4) | 地区
14 |  | 更新日 | RDATE | 日付型 | -
15 |  | 廃止フラグ | DISUSE | 数値型 | (2)
16 |  | 所在地 | ADDRESS | 文字列型 | 100
17 |  | AREA | AREA | 数値型 | (8)
18 |  | 警報高水位 | HWL2 | 数値型 | (8)
19 |  | 警報低水位 | LWL2 | 数値型 | (8)
20 |  | 施設設備形式 | SENSOR | 数値型 | (4) | 付属設備分類_種別
21 |  | 施設設備メーカー | MAKER | 文字列型 | 50
22 |  | 設備年式 | MODEL | 文字列型 | 50
23 |  | 池番号 | POOL_NO | 数値型 | (2)
24 |  | 池内寸（長辺） | LONG_SIDE | 数値型 | (4)
25 |  | 池内寸（短辺） | SHORT_SIDE | 数値型 | (4)
26 |  | 池内寸（深さ） | DEPTH | 数値型 | (4)
27 |  | 配水池構造 | STRUCTURE | 数値型 | (4) | 配水池構造
28 |  | NKEY | NKEY | 数値型 | (4)
29 |  | SHAPE_NAME | SHAPE_NAME | 文字列型 | 10
30 |  | DATA_DIV | DATA_DIV | 文字列型 | 10
31 |  | 工事番号 | KOJINO | 文字列型 | 20
32 |  | 竣工図番号 | SHNKOZNO | 文字列型 | 20
33 |  | 種別 | MANHOLETYP | 数値型 | (2)
34 |  | 深度 | SINDO | 文字列型 | 10
35 |  | 認可コード | NINKA | 文字列型 | 2
36 |  | 容量 | CAPACITY | 数値型 | (8)
37 |  | 施設台帳リンク | SHISETSU_LINK | 文字列型 | 10
38 |  | 水位計形式 | SENCOR | 数値型 | (4) | 水位計
39 |  | レベルスイッチ形式 | LEVELSWITCH | 数値型 | (4) | レベルスイッチ形式
40 |  | 水位調整弁形式 | BALLTAP | 数値型 | (4) | 水位調整弁
41 |  | STR_YEAR | STR_YEAR | 日付型 | -
42 |  | 工事名 | CONST_NAME | 文字列型 | 200
43 |  | 布設年月日 | LAYDATE | 日付型 | -
44 |  | 事業区分 | JIGYO_KUBUN | 数値型 | (4) | 事業区分
45 |  | AWL備考 | AWLRemarks | 文字列型 | 20
46 | ○ | SHAPE | SHAPE | Geometry | -

## 廃止減圧弁
長野市 上下水道局地理情報システムDB定義書
◆ | データベース名： |  | sde.gdb |  |  | ◆データ備考：
◆ | フィーチャデータセット名： |  | NAGANO_DISUSE
◆ | フィーチャクラス名： |  | DISUSE_REDUCER_VALVE
◆ | レイヤー名： |  | 廃止減圧弁
◆ | データタイプ： |  | ポイント
◆ | 測地系： |  | JGD_2011_Japan_Zone_8
№ | Index | 項目名（日本語） | アイテム名 | データ型 | 桁数(バイト数) | コード表名 | 備考
1 | ○ | OBJECTID | OBJECTID | OID | (4)
2 |  | ENABLED | ENABLED | 数値型 | (4) | EnabledDomain
3 |  | ANGLE | ANGLE | 数値型 | (8)
4 |  | SEQNO | SEQNO | 数値型 | (4)
5 |  | 分類 | FCLASS | 数値型 | (4) | 減圧弁分類
6 |  | 口径 | DIAMETER | 数値型 | (4)
7 |  | 竣工年度 | CONST_YEAR | 数値型 | (4)
8 |  | 制御区分 | CTRL_DIV | 数値型 | (4) | 減圧弁制御区分
9 |  | 二次側圧力 | SEC_PRS | 数値型 | (8)
10 |  | 減圧量 | REDUCE_PRS | 数値型 | (8)
11 |  | 地盤高 | GROUND_HI | 数値型 | (8)
12 |  | 配水区域 | F_DI_AREA | 数値型 | (4) | 配水区域
13 |  | 地区 | DI_AREA | 数値型 | (4) | 地区
14 |  | 更新日 | RDATE | 日付型 | -
15 |  | 移行元キー | NKEY | 数値型 | (4)
16 |  | 移行元SHAPE名 | SHAPE_NAME | 文字列型 | 10
17 |  | 移行元区分 | DATA_DIV | 文字列型 | 10
18 |  | 工事番号 | KOJINO | 文字列型 | 20
19 |  | 竣工図番号 | SHNKOZNO | 文字列型 | 20
20 |  | 角型（長辺） | KAKUSIZE1 | 数値型 | (2)
21 |  | 角型（短辺） | KAKUSIZE2 | 数値型 | (2)
22 |  | 名称 | SR_NAME | 文字列型 | 50
23 |  | リンクキー | LINKKEY | 数値型 | (8)
24 |  | 表函 | MANHOLETYPE | 数値型 | (4) | 表函
25 |  | 設置場所 | SET_UP | 数値型 | (4) | 付属設備分類_設置場所
26 |  | 製造年月日 | MANU_DATE | 日付型 | -
27 |  | 減圧弁種別 | TYPE_CD | 数値型 | (4) | 減圧弁種別
28 |  | 減圧弁状態 | STATE_CD | 数値型 | (4) | 減圧弁状態
29 |  | 廃止フラグ | DISUSE | 数値型 | (2)
30 |  | メーカー名 | MAKER_CD | 文字列型 | 50
31 |  | 機種名 | KIND_NAME | 文字列型 | 50
32 |  | 製造番号 | MANUFACTURE_CD | 文字列型 | 50
33 |  | 製造年月日 | MANUFACTURE_YMD | 日付型 | -
34 |  | 作図年月日 | EDIT_YMD | 日付型 | -
35 |  | 工事名 | CONST_NAME | 文字列型 | 200
36 |  | 布設年月日 | LAYDATE | 日付型 | -
37 |  | 事業区分 | JIGYO_KUBUN | 数値型 | (4) | 事業区分
38 | ○ | Shape | SHAPE | Geometry | -

## 廃止水道局消火栓
長野市 上下水道局地理情報システムDB定義書
◆ | データベース名： |  | sde.gdb |  |  | ◆データ備考：
◆ | フィーチャデータセット名： |  | NAGANO_DISUSE
◆ | フィーチャクラス名： |  | DISUSE_ATTACHMENT_EQUIPMENT
◆ | レイヤー名： |  | 廃止水道局消火栓
◆ | データタイプ： |  | ポイント
◆ | 測地系： |  | JGD_2011_Japan_Zone_8
№ | Index | 項目名（日本語） | アイテム名 | データ型 | 桁数(バイト数) | コード表名 | 備考
1 | ○ | OBJECTID | OBJECTID | OID | (4)
2 |  | Enabled | ENABLED | 数値型 | (2) | EnabledDomain
3 |  | ANGLE | ANGLE | 数値型 | (8)
4 |  | SEQNO | SEQNO | 数値型 | (4)
5 |  | 分類 | FCLASS | 数値型 | (4) | 付属設備分類
6 |  | 番号 | EQUIP_NO | 文字列型 | 10
7 |  | 口径 | DIAMETER | 数値型 | (2)
8 |  | 竣工年度 | CONST_YEAR | 数値型 | (2)
9 |  | 地盤高 | GROUND_HI | 数値型 | (8)
10 |  | 使用水量 | USED_WT | 数値型 | (8)
11 |  | 配水区域 | F_DI_AREA | 数値型 | (4) | 配水区域
12 |  | 地区 | DI_AREA | 数値型 | (4) | 地区
13 |  | 更新日 | RDATE | 日付型 | -
14 |  | 工事番号 | CONST_NO | 文字列型 | 50
15 |  | 竣工図番号 | COMPDRAW_NO | 文字列型 | 50
16 |  | 廃止情報 | DISUSE_YMD | 日付型 | -
17 |  | 設置年月日 | WORKDATE | 日付型 | -
18 |  | 作図年月日 | EDIT_YMD | 日付型 | -
19 |  | 備考 | NOTES | 文字列型 | 50
20 |  | 種別 | TYPE_CD | 数値型 | (4) | 付属設備分類_種別
21 |  | 状態 | STATE_CD | 数値型 | (4) | 付属設備分類_状態
22 |  | 設置場所 | PLACE_CD | 数値型 | (4) | 付属設備分類_設置場所
23 |  | 表函 | HYOKAN_CD | 数値型 | (4) | 表函
24 |  | メーカー名 | MAKER_CD | 文字列型 | 50
25 |  | 機種名 | KINDS_NAME | 文字列型 | 50
26 |  | 製造番号 | MANUFACTURE_NO | 文字列型 | 50
27 |  | 製造年月日 | MANUFACTURE_YMD | 日付型 | -
28 |  | 角型表函長辺 | KAKUSIZE1 | 数値型 | (4)
29 |  | 角型表函短辺 | KAKUSIZE2 | 数値型 | (4)
30 |  | 移行元キー | NKEY | 数値型 | (4)
31 |  | 移行元SHAPE名 | SHAPE_NAME | 文字列型 | 10
32 |  | 移行元区分 | DATA_DIV | 文字列型 | 10
33 |  | 廃止フラグ | DISUSE | 数値型 | (2)
34 |  | 名称 | SR_NAME | 文字列型 | 50
35 |  | 消火栓副弁 | TYPE2 | 数値型 | (2)
36 |  | 消火栓番号 | SHOUKASENN | 文字列型 | 20
37 |  | 認可コード | NINKA | 文字列型 | 2
38 |  | LINKKEY | LINKKEY | 数値型 | (4)
39 |  | 流量計最大測定流量 | PERFORMANCE_F | 数値型 | (8)
40 |  | 動作因子 | PERFORMANCE_S1 | 文字列型 | 50
41 |  | 弁停止開度 | PERFORMANCE_S2 | 数値型 | (4)
42 |  | 工事名 | CONST_NAME | 文字列型 | 200
43 |  | 事業区分 | JIGYO_KUBUN | 数値型 | (4) | 事業区分
44 |  | 消防局消火栓番号 | SYOKASEN_NO | 数値型 | (4)
45 |  | 消防局コード | SYOBO_NO | 数値型 | (4) | 消防局コード
46 | ○ | SHAPE | SHAPE | Geometry | -

## 廃止給水管
長野市 上下水道局地理情報システムDB定義書
◆ | データベース名： |  | sde.gdb |  |  | ◆データ備考：
◆ | フィーチャデータセット名： |  | NAGANO_DISUSE
◆ | フィーチャクラス名： |  | DISUSE_SERVICE_PIPE
◆ | レイヤー名： |  | 廃止給水管
◆ | データタイプ： |  | ポリライン
◆ | 測地系： |  | JGD_2011_Japan_Zone_8
№ | Index | 項目名（日本語） | アイテム名 | データ型 | 桁数(バイト数) | コード表名 | 備考
1 | ○ | OBJECTID | OBJECTID | OID | (4)
2 |  | Enabled | ENABLED | 数値型 | (2) | EnabledDomain
3 |  | SEQNO | SEQNO | 数値型 | (4)
4 |  | 分類 | FCLASS | 数値型 | (4) | 給水管分類
5 |  | 管種 | MATERIAL | 数値型 | (4) | 管種
6 |  | 口径 | DIAMETER | 数値型 | (2)
7 |  | 延長 | PIPE_LEN | 数値型 | (8)
8 |  | 竣工年度 | CONST_YEAR | 数値型 | (2)
9 |  | 配水区域 | F_DI_AREA | 数値型 | (4) | 配水区域
10 |  | 地区 | DI_AREA | 数値型 | (4) | 地区
11 |  | 更新日 | RDATE | 日付型 | -
12 |  | 工事番号 | CONST_NO | 文字列型 | 16
13 |  | 布設年月日 | WORKDATE | 日付型 | -
14 |  | 竣工図番号 | COMPDRAW | 文字列型 | 50
15 |  | 管路番号 | SISETU_ID | 文字列型 | 32
16 |  | 工事名 | CONSTNUM_1 | 文字列型 | 200
17 |  | 廃止フラグ | DISUSE | 数値型 | (2)
18 |  | 移行元キー | NKEY | 数値型 | (4)
19 |  | 移行元SHAPEキー | SHAPE_NAME | 文字列型 | 10
20 |  | 移行元区分 | DATA_DIV | 文字列型 | 10
21 |  | 管理区分 | TXNAM | 数値型 | (4) | 給水管管理区分
22 |  | 認可コード | NINKA | 文字列型 | 2
23 |  | 事業区分 | JIGYO_KUBUN | 数値型 | (4) | 事業区分
24 | ○ | SHAPE | SHAPE | Geometry | -
25 |  | SHAPE_Length | SHAPE_Length | 数値型 | (8)

## 旧廃止設備
長野市 上下水道局地理情報システムDB定義書
◆ | データベース名： |  | sde.gdb |  |  | ◆データ備考：
◆ | フィーチャデータセット名： |  | NAGANO_DISUSE
◆ | フィーチャクラス名： |  | DISUSE_N_VALVE
◆ | レイヤー名： |  | 旧廃止設備
◆ | データタイプ： |  | ポイント
◆ | 測地系： |  | JGD_2011_Japan_Zone_8
№ | Index | 項目名（日本語） | アイテム名 | データ型 | 桁数(バイト数) | コード表名 | 備考
1 | ○ | OBJECTID | OBJECTID | OID | (4)
2 |  | ENABLED | ENABLED | 数値型 | (2) | EnabledDomain
3 |  | ANGLE | ANGLE | 数値型 | (8)
4 |  | SEQNO | SEQNO | 数値型 | (4)
5 |  | ID | ID | 数値型 | (8)
6 |  | SYM_GROUP | SYM_GROUP | 数値型 | (4)
7 |  | SYM_MEMBER | SYM_MEMBER | 数値型 | (4)
8 |  | SYM_ANGLE | SYM_ANGLE | 数値型 | (8)
9 |  | SCALE | SCALE | 数値型 | (8)
10 |  | ATR_TABLE | ATR_TABLE | 文字列型 | 64
11 |  | ATR_GISKEY | ATR_GISKEY | 文字列型 | 32
12 |  | S_TKY2JGD | S_TKY2JGD | 数値型 | (2)
13 |  | 弁栓番号 | SISETU_ID | 文字列型 | 32
14 |  | 大分類 | BUNRUI_CD | 数値型 | (4) | MST_KUBUN_B
15 |  | 種別1 | TYPECD1 | 数値型 | (4) | MST_BENSEN_1
16 |  | 種別2 | FCLASS | 数値型 | (4) | MST_BENSEN_2
17 |  | 種別3 | TYPECD3 | 数値型 | (4) | MST_BENSEN_3
18 |  | 開閉状況 | OPENCLOSE_CD | 数値型 | (4) | MST_OPENCLOSE
19 |  | 管口径 | CALIBER_CD | 数値型 | (4) | MST_CALIBER
20 |  | 表函 | HYOUKAN_CD | 数値型 | (4) | MST_HYOUKAN
21 |  | 操作・加工 | OPERATE_CD | 数値型 | (4) | MST_OPERATE
22 |  | 設置年月日 | WORKDATE | 日付型 | -
23 |  | 調査年月日 | INVESTIGATION | 日付型 | -
24 |  | 工事番号 | CONSTNUM_NO | 文字列型 | 50
25 |  | 属性変更（作成）年月日 | EDIT_YMD | 日付型 | -
26 |  | 廃止 | DISUSE | 数値型 | (4) | MST_廃止情報
27 |  | 廃止設備竣工図番号 | DISUSE_COMPDRAW | 文字列型 | 50
28 |  | 備考 | NOTES | 文字列型 | 255
29 |  | 竣工図 | COMPDRAW | 文字列型 | 255
30 |  | EDIT_FLAG | EDIT_FLAG | 数値型 | (2)
31 |  | GISKEY | GISKEY | 文字列型 | 32
32 |  | RDATE | RDATE | 日付型 | -
33 | ○ | Shape | SHAPE | Geometry | -

## 廃止導送配水管
長野市 上下水道局地理情報システムDB定義書
◆ | データベース名： |  | sde.gdb |  |  | ◆データ備考：
◆ | フィーチャデータセット名： |  | NAGANO_DISUSE
◆ | フィーチャクラス名： |  | DISUSE_DISTRIBUTION_PIPE
◆ | レイヤー名： |  | 廃止導送配水管
◆ | データタイプ： |  | ポリライン
◆ | 測地系： |  | JGD_2011_Japan_Zone_8
№ | Index | 項目名（日本語） | アイテム名 | データ型 | 桁数(バイト数) | コード表名 | 備考
1 | ○ | OBJECTID | OBJECTID | OID | (4)
2 |  | Enabled | ENABLED | 数値型 | (2) | EnabledDomain
3 |  | SEQNO | SEQNO | 数値型 | (4)
4 |  | 分類 | FCLASS | 数値型 | (4) | 配水管分類
5 |  | 管種 | MATERIAL | 数値型 | (4) | 管種
6 |  | 口径 | DIAMETER | 数値型 | (2)
7 |  | 延長 | PIPE_LEN | 数値型 | (8)
8 |  | 竣工年度 | CONST_YEAR | 数値型 | (2)
9 |  | 工事番号 | CONST_NO | 文字列型 | 16
10 |  | 公式 | FORMULA | 数値型 | (4) | 公式
11 |  | 流速係数 | HW_C | 数値型 | (8)
12 |  | 損失係数 | LOSS_C | 数値型 | (8)
13 |  | 損失割増 | LOSS_A | 数値型 | (8)
14 |  | 固定流量 | FIXED_FLOW | 数値型 | (8)
15 |  | 配水区域 | F_DI_AREA | 数値型 | (4) | 配水区域
16 |  | 地区 | DI_AREA | 数値型 | (4) | 地区
17 |  | 更新日 | RDATE | 日付型 | -
18 |  | 設置年月日 | WORKDATE | 日付型 | -
19 |  | 土被り | DOKABURI | 数値型 | (8)
20 |  | 管路更生 | RENEW | 数値型 | (8)
21 |  | 廃止情報 | DISUSE_YMD | 日付型 | -
22 |  | 作図年月日 | EDIT_YMD | 日付型 | -
23 |  | 備考 | NOTES | 文字列型 | 50
24 |  | 認可コード | NINKA | 文字列型 | 50
25 |  | 竣工図番号 | COMPDRAW | 文字列型 | 50
26 |  | 工事名 | CONSTNUM_1 | 文字列型 | 200
27 |  | 移行元キー | NKEY | 数値型 | (4)
28 |  | 移行元SHAPE名 | SHAPE_NAME | 文字列型 | 10
29 |  | 移行元区分 | DATA_DIV | 文字列型 | 10
30 |  | 廃止フラグ | DISUSE | 数値型 | (2)
31 |  | 施工年度 | SEKONEND | 数値型 | (4)
32 |  | 管_ID | SISETU_ID | 文字列型 | 50
33 |  | 布設位置 | TXNAM | 数値型 | (4) | 管位置不明
34 |  | 事業区分 | JIGYO_KUBUN | 数値型 | (4) | 事業区分
35 |  | 旧システム延長 | OLD_SYSTEM_PIPE_LEN | 数値型 | (8)
36 | ○ | SHAPE | SHAPE | Geometry | -
37 |  | SHAPE_Length | SHAPE_Length | 数値型 | (8)

## 廃止ポンプ
長野市 上下水道局地理情報システムDB定義書
◆ | データベース名： |  | sde.gdb |  |  | ◆データ備考：
◆ | フィーチャデータセット名： |  | NAGANO_DISUSE
◆ | フィーチャクラス名： |  | DISUSE_PRESSURE_PUMP
◆ | レイヤー名： |  | 廃止ポンプ
◆ | データタイプ： |  | ポイント
◆ | 測地系： |  | JGD_2011_Japan_Zone_8
№ | Index | 項目名（日本語） | アイテム名 | データ型 | 桁数(バイト数) | コード表名 | 備考
1 | ○ | OBJECTID | OBJECTID | OID | (4)
2 |  | ENABLED | ENABLED | 数値型 | (4) | EnabledDomain
3 |  | ANGLE | ANGLE | 数値型 | (8)
4 |  | SEQNO | SEQNO | 数値型 | (4)
5 |  | 分類 | FCLASS | 数値型 | (4) | ポンプ分類
6 |  | 制御区分 | CTRL_DIV | 数値型 | (4) | ポンプ制御区分
7 |  | 二次側圧力 | SEC_PRS | 数値型 | (8)
8 |  | 特性値A | CHA_A | 数値型 | (8)
9 |  | 特性値B | CHA_B | 数値型 | (8)
10 |  | 特性値C | CHA_C | 数値型 | (8)
11 |  | 地盤高 | GROUND_HI | 数値型 | (8)
12 |  | 配水区域 | F_DI_AREA | 数値型 | (4) | 配水区域
13 |  | 地区 | DI_AREA | 数値型 | (4) | 地区
14 |  | 更新日 | RDATE | 日付型 | -
15 |  | 移行元キー | NKEY | 数値型 | (4)
16 |  | 移行元SHAPE名 | SHAPE_NAME | 文字列型 | 10
17 |  | 移行元区分 | DATA_DIV | 文字列型 | 10
18 |  | 工事番号 | KOJINO | 文字列型 | 20
19 |  | 竣工図番号 | SHNKOZNO | 文字列型 | 20
20 |  | 認可コード | NINKA | 文字列型 | 2
21 |  | リンクキー | LINKKEY | 数値型 | (4)
22 |  | 名称 | SR_NAME | 文字列型 | 50
23 |  | 廃止フラグ | DISUSE | 数値型 | (2)
24 |  | ポンプ種別 | TYPE1 | 数値型 | (4) | ポンプ種別
25 |  | ポンプ状態 | TYPE2 | 数値型 | (4) | ポンプ状態
26 |  | 最大揚水流量 | PERFORMANCE1 | 数値型 | (4)
27 |  | 揚程 | PERFORMANCE2 | 数値型 | (4)
28 |  | 設置場所 | SET_UP | 数値型 | (4) | 付属設備分類_設置場所
29 |  | 相数 | SOUSU | 数値型 | (4)
30 |  | 電圧 | VOLTAGE | 数値型 | (8)
31 |  | 電動機出力 | POWER | 数値型 | (8)
32 |  | メーカー名 | MAKER_CD | 文字列型 | 50
33 |  | 機種名 | KINDS_NAME | 文字列型 | 50
34 |  | 製造番号 | MANUFACTURE_NO | 文字列型 | 50
35 |  | 製造年月日 | MANUFACTURE_YMD | 日付型 | -
36 |  | 口径 | DIAMETER | 数値型 | (2)
37 |  | 施設台帳リンク | SHISETSU_LINK | 文字列型 | 10
38 |  | 竣工年度 | CONST_YEAR | 数値型 | (2)
39 |  | 備考 | NOTES | 文字列型 | 50
40 |  | 種別 | TYPE_CD | 数値型 | (4) | 付属設備分類_種別
41 |  | 工事名 | CONST_NAME1 | 文字列型 | 200
42 |  | 布設年月日 | LAYDATE | 日付型 | -
43 |  | 事業区分 | JIGYO_KUBUN | 数値型 | (4) | 事業区分
44 | ○ | Shape | SHAPE | Geometry | -

## 廃止導送配水管弁栓
長野市 上下水道局地理情報システムDB定義書
◆ | データベース名： |  | sde.gdb |  |  | ◆データ備考：
◆ | フィーチャデータセット名： |  | NAGANO_DISUSE
◆ | フィーチャクラス名： |  | DISUSE_DISTRIBUTION_VALVE
◆ | レイヤー名： |  | 廃止導送配水管弁栓
◆ | データタイプ： |  | ポイント
◆ | 測地系： |  | JGD_2011_Japan_Zone_8
№ | Index | 項目名（日本語） | アイテム名 | データ型 | 桁数(バイト数) | コード表名 | 備考
1 | ○ | OBJECTID | OBJECTID | OID | (4)
2 |  | Enabled | ENABLED | 数値型 | (2) | EnabledDomain
3 |  | ANGLE | ANGLE | 数値型 | (8)
4 |  | SEQNO | SEQNO | 数値型 | (4)
5 |  | 分類 | FCLASS | 数値型 | (4) | 配水管弁栓分類
6 |  | 弁栓番号 | VALVE_NO | 文字列型 | 10
7 |  | 口径 | DIAMETER | 数値型 | (2)
8 |  | 竣工年度 | CONST_YEAR | 数値型 | (2)
9 |  | 開閉状況 | OPCL_ST | 数値型 | (4) | 開閉状況
10 |  | 損失係数 | LOSS_C | 数値型 | (8)
11 |  | 地盤高 | GROUND_HI | 数値型 | (8)
12 |  | 配水区域 | F_DI_AREA | 数値型 | (4) | 配水区域
13 |  | 地区 | DI_AREA | 数値型 | (4) | 地区
14 |  | 更新日 | RDATE | 日付型 | -
15 |  | 工事番号 | CONST_NO | 文字列型 | 50
16 |  | 設置年月日 | WORKDATE | 日付型 | -
17 |  | 調査年月日 | INVESTIGATION | 文字列型 | 50
18 |  | 廃止情報 | DISUSE_YMD | 日付型 | -
19 |  | 属性変更日 | EDIT_YMD | 日付型 | -
20 |  | ドレン吐出先 | FCLASS2 | 数値型 | (4) | 種別3
21 |  | 表函種別 | HYOKAN_CD | 数値型 | (4) | 表函
22 |  | 角型表函長辺 | KAKUSIZE1 | 数値型 | (4)
23 |  | 角型表函短辺 | KAKUSIZE2 | 数値型 | (4)
24 |  | 操作・加工 | OPERATION | 数値型 | (4) | 操作
25 |  | TEXT_ | TEXT_ | 文字列型 | 50
26 |  | 移行元キー | NKEY | 数値型 | (4)
27 |  | 移行元SHAPE名 | SHAPE_NAME | 文字列型 | 10
28 |  | 移行元区分 | DATA_DIV | 文字列型 | 10
29 |  | 竣工図番号 | COMPDRAW | 文字列型 | 50
30 |  | 廃止フラグ | DISUSE | 数値型 | (2)
31 |  | 水源種別 | SOURCETYPE | 数値型 | (4) | 水源種別
32 |  | 深度 | SINDO | 文字列型 | 10
33 |  | 認可コード | NINKA | 文字列型 | 2
34 |  | 名称 | SR_NAME | 文字列型 | 50
35 |  | リンクキー | LINKKEY | 数値型 | (4)
36 |  | 取水能力 | CAPACITY | 数値型 | (8)
37 |  | 認可日（水源） | PERMISSION | 日付型 | -
38 |  | 施設台帳リンク | SHISETSU_LINK | 文字列型 | 10
39 |  | 工事名 | CONST_NAME | 文字列型 | 200
40 |  | 事業区分 | JIGYO_KUBUN | 数値型 | (4) | 事業区分
41 | ○ | SHAPE | SHAPE | Geometry | -

## 廃止メータ
長野市 上下水道局地理情報システムDB定義書
◆ | データベース名： |  | sde.gdb |  |  | ◆データ備考：
◆ | フィーチャデータセット名： |  | NAGANO_DISUSE
◆ | フィーチャクラス名： |  | DISUSE_METER
◆ | レイヤー名： |  | 廃止メータ
◆ | データタイプ： |  | ポイント
◆ | 測地系： |  | JGD_2011_Japan_Zone_8
№ | Index | 項目名（日本語） | アイテム名 | データ型 | 桁数(バイト数) | コード表名 | 備考
1 | ○ | OBJECTID | OBJECTID | OID | (4)
2 |  | Enabled | ENABLED | 数値型 | (2) | EnabledDomain
3 |  | ANGLE | ANGLE | 数値型 | (8)
4 |  | SEQNO | SEQNO | 数値型 | (4)
5 |  | 分類 | FCLASS | 数値型 | (4) | メータ分類
6 |  | 水栓番号 | USER_NO | 文字列型 | 16
7 |  | メータ番号 | METER_NO | 文字列型 | 16
8 |  | 口径 | DIAMETER | 数値型 | (2)
9 |  | 使用者名 | USER_NAME | 文字列型 | 64
10 |  | 使用者名かな | USER_KNAME | 文字列型 | 64
11 |  | 町丁目 | ADR_AZA | 数値型 | (4) | 町丁目
12 |  | 番地等 | ADR_NUM | 文字列型 | 64
13 |  | 設置日 | CONST_YMD | 日付型 | -
14 |  | 取付日 | INST_YMD | 日付型 | -
15 |  | 耐用期限 | LIFE_YMD | 日付型 | -
16 |  | 使用状況 | USE_DIV | 数値型 | (4) | 使用状況
17 |  | 使用水量 | USED_WT | 数値型 | (8)
18 |  | 使用日数 | USED_DAY | 数値型 | (2)
19 |  | 検針区分 | RDMT_DIV | 数値型 | (4) | 検針区分
20 |  | 検針地区 | RDMT_AREA | 数値型 | (4) | 検針地区
21 |  | 検針順親番 | RDMT_NO_1 | 数値型 | (4)
22 |  | 検針順枝番 | RDMT_NO_2 | 数値型 | (4)
23 |  | 検針順孫番 | RDMT_NO_3 | 数値型 | (4)
24 |  | 検針員 | READER | 数値型 | (4) | 検針員
25 |  | 配水区域 | F_DI_AREA | 数値型 | (4) | 配水区域
26 |  | 地区 | DI_AREA | 数値型 | (4) | 地区
27 |  | 更新日 | RDATE | 日付型 | -
28 |  | 作図年月日 | EDIT_YMD | 日付型 | -
29 |  | X座標 | X | 数値型 | (8)
30 |  | Y座標 | Y | 数値型 | (8)
31 |  | 廃止フラグ | DISUSE | 数値型 | (2)
32 |  | 移行元キー | NKEY | 数値型 | (4)
33 |  | 移行SHAPE名 | SHAPE_NAME | 文字列型 | 10
34 |  | 移行元区分 | DATA_DIV | 文字列型 | 10
35 |  | 認可コード | NINKA | 文字列型 | 2
36 |  | 備考 | NOTES | 文字列型 | 50
37 |  | 台帳リンクキー | MKEY | 文字列型 | 50
38 |  | 事業区分 | JIGYO_KUBUN | 数値型 | (4) | 事業区分
39 | ○ | SHAPE | SHAPE | Geometry | -

## コード表
長野市 上下水道局地理情報システムコード表
◆ | データベース名： |  | sde.gdb
№ | № | コード表名 | コード | 説明
1 | 1 | MST設置方式 | 1 | 地上式
| 2 |  | 2 | 地下式
2 | 1 | 解析リンク分類 | 13110001 | 解析リンク
3 | 1 | 施設真形分類 | 14041100 | 施設敷地
| 2 |  | 14041101 | 施設建物
| 3 |  | 14041102 | 電気設備
4 | 1 | 防火水槽分類 | 16081200 | 防火水槽真形
| 2 |  | 18080200 | 受水槽真形
5 | 1 | 減圧弁種別 | 1 | 不明
| 2 |  | 2 | その他
| 3 |  | 20 | ピストン型
| 4 |  | 21 | シリンダー型
| 5 |  | 22 | ダイアフラム型
6 | 1 | 検針地区 | 0 | -
7 | 1 | 配水管分類 | 10110001 | 配水管
| 2 |  | 10110002 | 配水幹線
| 3 |  | 10110003 | 給水管
| 4 |  | 10110004 | 送水管
| 5 |  | 10110005 | 連絡管
| 6 |  | 10110006 | 解析用の管
| 7 |  | 10120010 | 配水管（解析対象外）
| 8 |  | 10120011 | 送水管（解析対象外）
| 9 |  | 10120001 | 導水管（解析対象外）
| 10 |  | 10110007 | 導水管
8 | 1 | MST_KUBUN_B | 1 | 仕切弁
| 2 |  | 2 | 排泥弁
| 3 |  | 3 | 空気弁
9 | 1 | 水位調整弁 | 1 | 水位調整弁
| 2 |  | 2 | パイロット付水位調整弁
| 3 |  | 3 | ボールタップ
| 4 |  | 9 | その他
10 | 1 | 操作 | 1 | 可能
| 2 |  | 2 | 不可能
| 3 |  | 3 | 不明
11 | 1 | ポンプ種別 | 1 | 地上置型
| 2 |  | 2 | 水中型
| 3 |  | 3 | 水中型（バレル）
| 4 |  | 9 | その他
| 5 |  | 0 | 不明
12 | 1 | 管種 | 24 | DIP-E
| 2 |  | 40 | DIP-GX
| 3 |  | 28 | PP
| 4 |  | 41 | HPPE
| 5 |  | 13 | SGP
| 6 |  | 8 | SUS
| 7 |  | 4 | VP
| 8 |  | 23 | DIP-M
| 9 |  | 25 | DIP-NS
| 10 |  | 26 | DIP-SⅡ
| 11 |  | 1 | CIP
| 12 |  | 27 | PLP
| 13 |  | 38 | WEET
| 14 |  | 30 | フューム管
| 15 |  | 3 | ACP
| 16 |  | 0 | 不明管
| 17 |  | 42 | DIP-A
| 18 |  | 43 | DIP-K
| 19 |  | 44 | DIP-PN
| 20 |  | 45 | GNG
13 | 1 | 付属設備分類_種別 | 1 | 不明
| 2 |  | 2 | その他
| 3 |  | 10 | 電磁流量計
| 4 |  | 11 | 挿入型電磁流量計
| 5 |  | 12 | 超音波流量計
| 6 |  | 20 | ピストン型
| 7 |  | 21 | シリンダー型
| 8 |  | 22 | ダイヤフラム型
| 9 |  | 30 | 地上置型
| 10 |  | 31 | 水中型
| 11 |  | 32 | 水中型（バレル）
| 12 |  | 40 | 制水弁扉
| 13 |  | 41 | バタフライ弁
| 14 |  | 50 | シングル
| 15 |  | 51 | ダブル
| 16 |  | 60 | 副弁有
| 17 |  | 61 | 副弁無
14 | 1 | 給水管弁栓種別 | 10510001 | 資料なし
| 2 |  | 10510002 | 乙止水栓
| 3 |  | 10510003 | 減圧弁
| 4 |  | 10510004 | ポンプ
| 5 |  | 10510005 | 鋳鉄製仕切弁（正規弁）
| 6 |  | 10510006 | 鋳鉄製仕切弁（逆弁）
| 7 |  | 10510007 | ソフトシール仕切弁（正規弁）
| 8 |  | 10510008 | ソフトシール仕切弁（逆弁）
| 9 |  | 10510009 | 不断水バルブ（正規弁）
| 10 |  | 10510010 | 不断水バルブ（逆弁）
| 11 |  | 10510011 | インサートバルブ（正規弁）
| 12 |  | 10510012 | インサートバルブ（逆弁）
| 13 |  | 10510013 | バタフライ弁（正規弁）
| 14 |  | 10510014 | バタフライ弁（逆弁）
| 15 |  | 10510015 | ソフトシール仕切弁（丸）（正規弁）
| 16 |  | 10510016 | ソフトシール仕切弁（丸）（逆弁）
| 17 |  | 10510017 | スリース弁（正規弁）
| 18 |  | 10510018 | スリース弁（逆弁）
| 19 |  | 10510019 | 止水栓
| 20 |  | 10510020 | 不明仕切弁
| 21 |  | 10510021 | 不断水割T字管（正規弁）
| 22 |  | 10510022 | 不断水割T字管（逆弁）
| 23 |  | 10510023 | 緊急遮断弁
| 24 |  | 10510024 | 逆止弁（開）
| 25 |  | 10510025 | 逆止弁（閉）
| 26 |  | 10510026 | 鋳鉄製排泥弁（正規弁）
| 27 |  | 10510027 | 鋳鉄製排泥弁（逆弁）
| 28 |  | 10510028 | ソフトシール排泥弁（正規弁）
| 29 |  | 10510029 | ソフトシール排泥弁（逆弁）
| 30 |  | 10510030 | スリース排泥弁（正規弁）
| 31 |  | 10510031 | スリース排泥弁（逆弁）
| 32 |  | 10510032 | 排泥止水栓
| 33 |  | 10510033 | 不明排泥弁
| 34 |  | 10510034 | 副弁有空気弁（単口）
| 35 |  | 10510035 | 副弁有空気弁（双口）
| 36 |  | 10510036 | 副弁無空気弁（単口）
| 37 |  | 10510037 | 副弁無空気弁（双口）
| 38 |  | 10510038 | 副弁有空気弁（他）
| 39 |  | 10510039 | 副弁無空気弁（他）
| 40 |  | 10510040 | 不明空気弁（単口）
| 41 |  | 10510041 | 不明空気弁（双口）
| 42 |  | 10510042 | 不明空気弁（他）
| 43 |  | 10510043 | ソフトシール排泥弁（丸）（正規弁）
| 44 |  | 10510044 | 水源(未分類）
| 45 |  | 10510045 | 水源（井戸）
| 46 |  | 10510046 | 水源（その他）
| 47 |  | 10530001 | 私設消火栓（地上）
| 48 |  | 10530002 | 私設消火栓（地下）
| 49 |  | 10530003 | 管末
| 50 |  | 10530004 | 属性変化点記号
| 51 |  | 10530005 | 片落ち記号
| 52 |  | 10530006 | 違径ソケット記号
| 53 |  | 10530007 | ドレン
| 54 |  | 10590001 | 不明
| 55 |  | 10590010 | 止水栓（開）
| 56 |  | 10590020 | 止水栓（閉）
15 | 1 | 開閉状況 | 0 | 開
| 2 |  | 50 | 半開
| 3 |  | 100 | 全閉
16 | 1 | 減圧弁分類 | 10250001 | 減圧弁
17 | 1 | 配水区域分類 | 12110010 | 配水区域
18 | 1 | 配水区域 | 0 | -
| 2 |  | 1 | 犀川系
| 3 |  | 5 | 夏目ケ原系
| 4 |  | 6 | 夏目ケ原減圧系
| 5 |  | 4 | 川合新田系
| 6 |  | 3 | 松ヶ丘系
| 7 |  | 7 | 往生地系
| 8 |  | 12 | 湯谷系
| 9 |  | 11 | 蚊里田高区系
| 10 |  | 9 | 蚊里田低区系
| 11 |  | 10 | 上野系
| 12 |  | 201 | 寺尾系
| 13 |  | 202 | 東寺尾系
| 14 |  | 203 | 清野系
| 15 |  | 204 | 豊栄系
| 16 |  | 205 | 西条系
| 17 |  | 206 | 綿内系
| 18 |  | 32 | 矢原配水池
| 19 |  | 207 | 引沢配水池
| 20 |  | 208 | 山内配水池
| 21 |  | 209 | 持者系
| 22 |  | 36 | 高岡系
| 23 |  | 41 | 浅野配水池
| 24 |  | 42 | 蟹沢高区配水池
| 25 |  | 43 | 蟹沢超高区配水池
| 26 |  | 51 | 栃久保配水池
| 27 |  | 52 | 日方配水池
| 28 |  | 53 | 山田中配水池
| 29 |  | 61 | 久保調整池
| 30 |  | 62 | 涌池配水池
| 31 |  | 63 | 涌井配水池
| 32 |  | 64 | 氷ノ田配水池
| 33 |  | 71 | 高原系
| 34 |  | 17 | 芋井系
| 35 |  | 28 | 戸隠上野
| 36 |  | 30 | 戸隠下祖山
| 37 |  | 29 | 戸隠南部
| 38 |  | 27 | 戸隠宝光社
| 39 |  | 33 | 戸隠水景苑
| 40 |  | 37 | 戸隠川下
| 41 |  | 31 | 戸隠西
| 42 |  | 100 | 戸隠越水
| 43 |  | 34 | 鬼無里
| 44 |  | 35 | 鬼無里押一
| 45 |  | 26 | 大岡たらら
| 46 |  | 19 | 大岡中牧
| 47 |  | 22 | 大岡南部
| 48 |  | 18 | 大岡四ヶ村五ヶ村
| 49 |  | 24 | 大岡宮平・樺内
| 50 |  | 23 | 大岡小聖
| 51 |  | 21 | 大岡樋ノ口沢
| 52 |  | 20 | 大岡聖北
| 53 |  | 25 | 大岡聖山高原
| 54 |  | 301 | 信州新町
| 55 |  | 302 | 信州新町南部
| 56 |  | 303 | 信州新町中尾
| 57 |  | 304 | 信州新町塩本
| 58 |  | 305 | 信州新町牧田中
| 59 |  | 306 | 信州新町鹿道
| 60 |  | 307 | 信州新町和田
| 61 |  | 308 | 信州新町日名
| 62 |  | 309 | 信州新町吐唄
| 63 |  | 310 | 信州新町置原
| 64 |  | 311 | 信州新町橋木
| 65 |  | 312 | 信州新町左右
| 66 |  | 313 | 信州新町花倉
| 67 |  | 401 | 中条
| 68 |  | 402 | 中条桜出
| 69 |  | 403 | 中条臥雲・日下野
| 70 |  | 404 | 中条下条
| 71 |  | 405 | 中条念仏寺
| 72 |  | 406 | 中条清水
| 73 |  | 110 | 上楠川
| 74 |  | 120 | 品沢
19 | 1 | 配水池構造 | 1 | RC造
| 2 |  | 2 | PC造
| 3 |  | 3 | FRP造
| 4 |  | 4 | ステンレス製
| 5 |  | 5 | 鉄製
| 6 |  | 6 | 不明
20 | 1 | ポンプ分類 | 10260001 | ポンプ
21 | 1 | MST_RENEW | 1 | クリーニング
| 2 |  | 2 | ライニング
22 | 1 | 公式 | 0 | Hazen-Williams
| 2 |  | 1 | Weston
23 | 1 | 地区 | 10 | 松代地区
| 2 |  | 20 | 若穂地区
| 3 |  | 30 | 豊野地区
| 4 |  | 40 | 長野地区
| 5 |  | 50 | 小田切・七二会地区
| 6 |  | 60 | 信更地区
| 7 |  | 0 | -
| 8 |  | 70 | 芋井地区
| 9 |  | 80 | 簡易水道地区
| 10 |  | 90 | 戸隠地区
| 11 |  | 100 | 鬼無里地区
| 12 |  | 110 | 大岡地区
| 13 |  | 120 | 信州新町地区
| 14 |  | 130 | 中条地区
24 | 1 | 供用区分 | 3 | 未供用
| 2 |  | 1 | 供用開始不明
| 3 |  | 2 | 供用
| 4 |  | 4 | 供用対象外
25 | 1 | 配水池分類 | 10270001 | 配水池
| 2 |  | 10270002 | 減圧槽
| 3 |  | 10270003 | 調整池
| 4 |  | 10270004 | 緊急貯水槽
| 5 |  | 10270006 | 接合井
| 6 |  | 10270007 | 浄水場
| 7 |  | 10360007 | 沈砂池
| 8 |  | 10270005 | その他配水施設
| 9 |  | 10270008 | その他浄水施設
| 10 |  | 10450001 | 解析起点
26 | 1 | MST_AREA | 1 | 犀川系
| 2 |  | 2 | 犀川減圧系
| 3 |  | 3 | 松ヶ丘減圧系
| 4 |  | 4 | 川合系
| 5 |  | 5 | 夏目系
| 6 |  | 6 | 夏目減圧系
| 7 |  | 7 | 往生寺系
| 8 |  | 8 | 往生寺減圧系
| 9 |  | 9 | 蚊里田低区系
| 10 |  | 10 | 蚊里田低区減圧系
| 11 |  | 11 | 蚊里田高区系
| 12 |  | 12 | 湯谷系
| 13 |  | 13 | 豊野系
| 14 |  | 14 | 松代系
| 15 |  | 15 | 若穂系
| 16 |  | 16 | 西山系
| 17 |  | 17 | 芋井系
27 | 1 | 減圧弁制御区分 | 104 | 二次圧固定
| 2 |  | 108 | 定量減圧
28 | 1 | MST_廃止情報 | -1 | 廃止
| 2 |  | 0 | -
29 | 1 | 給水管分類 | 10410001 | 給水管
| 2 |  | 10410002 | 給水管（ルート不明）
| 3 |  | 10410003 | 給水管（市布設のもの）
| 4 |  | 10410004 | 給水管（市布設ルート不明）
30 | 1 | 使用状況 | 0 | -
| 2 |  | 1 | 開栓
| 3 |  | 2 | 閉栓
| 4 |  | 9 | 廃止
31 | 1 | 電気設備（点）種別 | 14089100 | 電柱
| 2 |  | 14089101 | 表函
| 3 |  | 14089102 | その他
32 | 1 | 検針員 | 0 | -
33 | 1 | 管位置不明 | 1 | 位置不明
34 | 1 | 表函 | 0 | 不明
| 2 |  | 1 | 親子蓋
| 3 |  | 2 | １号表函
| 4 |  | 3 | 丸大
| 5 |  | 4 | 丸中
| 6 |  | 5 | 丸小
| 7 |  | 6 | 角型
| 8 |  | 7 | 止水栓表函
| 9 |  | 8 | 角型大
| 10 |  | 9 | 角型中
| 11 |  | 10 | 角型小
| 12 |  | 11 | 特殊大
| 13 |  | 12 | 特殊中
| 14 |  | 13 | 特殊小
35 | 1 | 町丁目 | 0 | -
| 2 |  | 101 | 大字茂菅
| 3 |  | 102 | 大字西長野
| 4 |  | 103 | 大字長野桜枝町
| 5 |  | 104 | 大字長野狐池
| 6 |  | 105 | 大字長野花咲町
| 7 |  | 106 | 大字長野往生地
| 8 |  | 107 | 大字西長野往生地
| 9 |  | 108 | 大字長野横沢町
| 10 |  | 109 | 大字長野西町
| 11 |  | 110 | 大字長野上西之門町
| 12 |  | 111 | 大字長野西之門町
| 13 |  | 112 | 大字長野栄町
| 14 |  | 113 | 大字長野立町
| 15 |  | 114 | 大字長野若松町
| 16 |  | 115 | 大字長野旭町
| 17 |  | 116 | 大字長野長門町
| 18 |  | 202 | 大字長野伊勢町
| 19 |  | 203 | 大字長野横町
| 20 |  | 204 | 大字長野東之門町
| 21 |  | 205 | 大字長野岩石町
| 22 |  | 207 | 大字長野東町
| 23 |  | 208 | 大字長野元善町
| 24 |  | 209 | 大字長野大門町
| 25 |  | 210 | 大字三輪
| 26 |  | 211 | 大字長野箱清水
| 27 |  | 212 | 大字上松
| 28 |  | 213 | 上松１丁目
| 29 |  | 214 | 上松２丁目
| 30 |  | 215 | 上松３丁目
| 31 |  | 216 | 上松４丁目
| 32 |  | 217 | 上松５丁目
| 33 |  | 218 | 大字長野新町
| 34 |  | 221 | 箱清水１丁目
| 35 |  | 222 | 箱清水２丁目
| 36 |  | 223 | 箱清水３丁目
| 37 |  | 301 | 大字長野東後町
| 38 |  | 302 | 大字鶴賀権堂町
| 39 |  | 303 | 大字鶴賀田町
| 40 |  | 304 | 東鶴賀町
| 41 |  | 305 | 大字鶴賀東鶴賀町
| 42 |  | 306 | 早苗町
| 43 |  | 307 | 大字鶴賀西鶴賀町
| 44 |  | 308 | 柳町
| 45 |  | 309 | 大字鶴賀緑町
| 46 |  | 310 | 居町
| 47 |  | 311 | 大字鶴賀
| 48 |  | 312 | 大字鶴賀上千歳町
| 49 |  | 313 | 大字鶴賀南千歳町
| 50 |  | 314 | 大字鶴賀問御所町
| 51 |  | 321 | 南千歳１丁目
| 52 |  | 322 | 南千歳２丁目
| 53 |  | 401 | 大字南長野諏訪町
| 54 |  | 402 | 大字南長野西後町
| 55 |  | 403 | 大字南長野県町
| 56 |  | 404 | 大字南長野妻科
| 57 |  | 405 | 大字南長野南県町
| 58 |  | 406 | 大字南長野新田町
| 59 |  | 501 | 大字南長野北石堂町
| 60 |  | 502 | 大字南長野南石堂町
| 61 |  | 503 | 大字南長野末広町
| 62 |  | 504 | 大字中御所
| 63 |  | 508 | 中御所町４丁目
| 64 |  | 511 | 中御所１丁目
| 65 |  | 512 | 中御所２丁目
| 66 |  | 513 | 中御所３丁目
| 67 |  | 514 | 中御所４丁目
| 68 |  | 515 | 中御所５丁目
| 69 |  | 1002 | 大字若里
| 70 |  | 1003 | 大字川合新田
| 71 |  | 1004 | 大字稲葉
| 72 |  | 1005 | 大字栗田
| 73 |  | 1011 | 若里１丁目
| 74 |  | 1012 | 若里２丁目
| 75 |  | 1013 | 若里３丁目
| 76 |  | 1014 | 若里４丁目
| 77 |  | 1015 | 若里５丁目
| 78 |  | 1016 | 若里６丁目
| 79 |  | 1017 | 若里７丁目
| 80 |  | 1020 | アークス
| 81 |  | 1101 | 大字高田
| 82 |  | 1102 | 北条町
| 83 |  | 1103 | 大字平林
| 84 |  | 1104 | 南高田１丁目
| 85 |  | 1105 | 南高田２丁目
| 86 |  | 1106 | 大字南長池
| 87 |  | 1107 | 大字西尾張部
| 88 |  | 1108 | 若宮１丁目
| 89 |  | 1109 | 若宮２丁目
| 90 |  | 1110 | 大字東和田
| 91 |  | 1111 | 大字西和田
| 92 |  | 1121 | 西和田１丁目
| 93 |  | 1122 | 西和田２丁目
| 94 |  | 1131 | 平林１丁目
| 95 |  | 1132 | 平林２丁目
| 96 |  | 1201 | 三輪１丁目
| 97 |  | 1202 | 三輪２丁目
| 98 |  | 1203 | 三輪３丁目
| 99 |  | 1204 | 三輪４丁目
| 100 |  | 1205 | 三輪５丁目
| 101 |  | 1206 | 三輪６丁目
| 102 |  | 1207 | 三輪７丁目
| 103 |  | 1208 | 三輪８丁目
| 104 |  | 1209 | 三輪９丁目
| 105 |  | 1210 | 三輪１０丁目
| 106 |  | 1301 | 吉田１丁目
| 107 |  | 1302 | 吉田２丁目
| 108 |  | 1303 | 吉田３丁目
| 109 |  | 1304 | 吉田４丁目
| 110 |  | 1305 | 吉田５丁目
| 111 |  | 1306 | 大字古野
| 112 |  | 1307 | 大字中越
| 113 |  | 1308 | 大字吉田
| 114 |  | 1309 | 桐原１丁目
| 115 |  | 1310 | 桐原２丁目
| 116 |  | 1311 | 中越１丁目
| 117 |  | 1312 | 中越２丁目
| 118 |  | 2001 | 大字富竹
| 119 |  | 2002 | 大字金箱
| 120 |  | 2003 | 大字下駒沢
| 121 |  | 2004 | 大字上駒沢
| 122 |  | 2005 | 大字三才
| 123 |  | 2006 | 西三才
| 124 |  | 2101 | 大字小島
| 125 |  | 2102 | 大字柳原
| 126 |  | 2103 | 大字村山
| 127 |  | 2201 | 浅川東条
| 128 |  | 2202 | 伺去
| 129 |  | 2203 | 真光寺
| 130 |  | 2204 | 浅川清水
| 131 |  | 2205 | 浅川一ノ瀬
| 132 |  | 2206 | 浅川畑山
| 133 |  | 2207 | 門沢
| 134 |  | 2208 | 中曽根
| 135 |  | 2209 | 北郷
| 136 |  | 2210 | 三ツ出
| 137 |  | 2211 | 台ヶ窪
| 138 |  | 2212 | 坂中
| 139 |  | 2213 | 浅川西平
| 140 |  | 2214 | 浅川福岡
| 141 |  | 2215 | 浅川押田
| 142 |  | 2216 | 浅川西条
| 143 |  | 2217 | 浅川１丁目
| 144 |  | 2218 | 浅川２丁目
| 145 |  | 2219 | 浅川３丁目
| 146 |  | 2220 | 浅川４丁目
| 147 |  | 2221 | 浅川５丁目
| 148 |  | 2222 | 神楽橋
| 149 |  | 2223 | 屋敷田
| 150 |  | 2301 | 大字大豆島
| 151 |  | 2302 | 大字風間
| 152 |  | 2303 | 大豆島西沖
| 153 |  | 2311 | 松岡１丁目
| 154 |  | 2312 | 松岡２丁目
| 155 |  | 2401 | 大字屋島
| 156 |  | 2402 | 大字北長池
| 157 |  | 2403 | 大字北尾張部
| 158 |  | 2404 | 大字石渡
| 159 |  | 2405 | 大字南堀
| 160 |  | 2406 | 大字北堀
| 161 |  | 2407 | 桜新町
| 162 |  | 2491 | -
| 163 |  | 2492 | -
| 164 |  | 2501 | 大字壇田
| 165 |  | 2502 | 大字稲田
| 166 |  | 2503 | 大字徳間
| 167 |  | 2504 | 大字若槻団地
| 168 |  | 2505 | 大字若槻東条
| 169 |  | 2506 | 上野１丁目
| 170 |  | 2507 | 上野２丁目
| 171 |  | 2508 | 上野３丁目
| 172 |  | 2509 | 田中
| 173 |  | 2510 | 大字田子
| 174 |  | 2511 | 大字吉
| 175 |  | 2512 | 大字若槻西条
| 176 |  | 2521 | 稲田１丁目
| 177 |  | 2522 | 稲田２丁目
| 178 |  | 2523 | 稲田３丁目
| 179 |  | 2524 | 稲田４丁目
| 180 |  | 2531 | 徳間１丁目
| 181 |  | 2541 | 檀田１丁目
| 182 |  | 2542 | 檀田２丁目
| 183 |  | 2601 | 大字大町
| 184 |  | 2602 | 大字穂保
| 185 |  | 2603 | 大字津野
| 186 |  | 2604 | 大字赤沼
| 187 |  | 2701 | 大字平柴
| 188 |  | 2702 | 大字小柴見
| 189 |  | 2703 | 大字安茂里
| 190 |  | 2704 | 平柴台
| 191 |  | 2705 | 宮沖
| 192 |  | 2707 | -
| 193 |  | 2709 | 伊勢宮１丁目
| 194 |  | 2710 | 伊勢宮２丁目
| 195 |  | 2711 | 安茂里小市１丁目
| 196 |  | 2712 | 安茂里小市２丁目
| 197 |  | 2713 | 安茂里小市３丁目
| 198 |  | 2714 | 安茂里小市４丁目
| 199 |  | 2715 | 差出南１丁目
| 200 |  | 2716 | 差出南２丁目
| 201 |  | 2717 | 差出南３丁目
| 202 |  | 2801 | 大字塩生甲
| 203 |  | 2802 | 大字塩生乙
| 204 |  | 2803 | 大字山田中
| 205 |  | 2804 | 大字小鍋
| 206 |  | 2901 | 大字上ヶ屋
| 207 |  | 2902 | 大字広瀬
| 208 |  | 2903 | 大字入山
| 209 |  | 2904 | 大字桜
| 210 |  | 2905 | 大字鑢
| 211 |  | 2906 | 大字泉平
| 212 |  | 2907 | 大字富田
| 213 |  | 2982 | -
| 214 |  | 3001 | 篠ノ井布施五明
| 215 |  | 3002 | 篠ノ井布施高田
| 216 |  | 3003 | 篠ノ井御幣川
| 217 |  | 3004 | 篠ノ井横田
| 218 |  | 3005 | 篠ノ井会
| 219 |  | 3006 | 篠ノ井塩崎
| 220 |  | 3007 | 篠ノ井小松原
| 221 |  | 3008 | 篠ノ井岡田
| 222 |  | 3009 | 篠ノ井二ッ柳
| 223 |  | 3011 | 篠ノ井石川
| 224 |  | 3012 | みこと川
| 225 |  | 3013 | 篠ノ井小森
| 226 |  | 3014 | 篠ノ井東福寺
| 227 |  | 3015 | 東犀南
| 228 |  | 3016 | 篠ノ井杵淵
| 229 |  | 3017 | 篠ノ井西寺尾
| 230 |  | 3018 | 篠ノ井有旅
| 231 |  | 3019 | 篠ノ井山布施
| 232 |  | 3020 | 合戦場１丁目
| 233 |  | 3021 | 合戦場２丁目
| 234 |  | 3022 | 合戦場３丁目
| 235 |  | 3023 | 神明
| 236 |  | 3101 | 松代町松代
| 237 |  | 3102 | 松代町城東
| 238 |  | 3103 | 松代町岩野
| 239 |  | 3104 | 松代町清野
| 240 |  | 3105 | 松代町西条
| 241 |  | 3106 | 松代町豊栄
| 242 |  | 3107 | 松代町東条
| 243 |  | 3108 | 皆神台
| 244 |  | 3109 | 松代温泉
| 245 |  | 3110 | 松代町東寺尾
| 246 |  | 3111 | 松代町柴
| 247 |  | 3112 | 松代町小島田
| 248 |  | 3113 | 松代町牧島
| 249 |  | 3114 | 松代町大室
| 250 |  | 3115 | 松代町西寺尾
| 251 |  | 3116 | 松代町城北
| 252 |  | 3201 | 若穂綿内
| 253 |  | 3202 | 若穂川田
| 254 |  | 3203 | 若穂牛島
| 255 |  | 3204 | 若穂保科
| 256 |  | 3301 | 川中島町今井
| 257 |  | 3302 | 川中島町原
| 258 |  | 3303 | 川中島町御厨
| 259 |  | 3304 | 川中島町今里
| 260 |  | 3305 | 川中島町上氷鉋
| 261 |  | 3306 | 川中島町四ツ屋
| 262 |  | 3307 | 里島
| 263 |  | 3308 | 金井田
| 264 |  | 3309 | 三本柳西１丁目
| 265 |  | 3310 | 三本柳西２丁目
| 266 |  | 3311 | 三本柳西３丁目
| 267 |  | 3312 | 川中島町今井原
| 268 |  | 3401 | 青木島町青木島甲
| 269 |  | 3402 | 青木島町青木島乙
| 270 |  | 3403 | 青木島１丁目
| 271 |  | 3404 | 青木島２丁目
| 272 |  | 3405 | 丹波島１丁目
| 273 |  | 3406 | 丹波島２丁目
| 274 |  | 3407 | 丹波島３丁目
| 275 |  | 3409 | 青木島町綱島
| 276 |  | 3410 | 青木島町大塚
| 277 |  | 3411 | 真島町真島
| 278 |  | 3412 | 真島町川合
| 279 |  | 3413 | 小島田町
| 280 |  | 3414 | 稲里町中氷鉋
| 281 |  | 3415 | 稲里町下氷鉋
| 282 |  | 3416 | 稲里１丁目
| 283 |  | 3417 | 稲里町田牧
| 284 |  | 3418 | 大橋南１丁目
| 285 |  | 3419 | 大橋南２丁目
| 286 |  | 3420 | 青木島３丁目
| 287 |  | 3421 | 青木島４丁目
| 288 |  | 3422 | 下氷鉋１丁目
| 289 |  | 3423 | 市場
| 290 |  | 3424 | 広田
| 291 |  | 3425 | 三本柳東１丁目
| 292 |  | 3426 | 三本柳東２丁目
| 293 |  | 3427 | 三本柳東３丁目
| 294 |  | 3431 | 稲里町中央１丁目
| 295 |  | 3432 | 稲里町中央２丁目
| 296 |  | 3433 | 稲里町中央３丁目
| 297 |  | 3434 | 稲里町中央４丁目
| 298 |  | 3501 | 七二会甲
| 299 |  | 3502 | 七二会乙
| 300 |  | 3503 | 七二会丙
| 301 |  | 3504 | 七二会丁
| 302 |  | 3505 | 七二会戊
| 303 |  | 3506 | 七二会己
| 304 |  | 3601 | 信更町赤田
| 305 |  | 3602 | 信更町田野口
| 306 |  | 3603 | 信更町氷ノ田
| 307 |  | 3604 | 信更町灰原
| 308 |  | 3605 | 信更町高野
| 309 |  | 3606 | 信更町田沢
| 310 |  | 3607 | 信更町吉原
| 311 |  | 3608 | 信更町今泉
| 312 |  | 3609 | 信更町三水
| 313 |  | 3610 | 信更町上尾
| 314 |  | 3611 | 信更町涌池
| 315 |  | 3612 | 信更町桜井
| 316 |  | 3613 | 信更町宮平
| 317 |  | 3614 | 信更町下平
| 318 |  | 3615 | 信更町古藤
| 319 |  | 3616 | 信更町安庭
| 320 |  | 4000 | -
| 321 |  | 4101 | 豊野町南郷
| 322 |  | 4102 | 豊野町石
| 323 |  | 4103 | 豊野町豊野
| 324 |  | 4104 | 豊野町浅野
| 325 |  | 4105 | 豊野町蟹沢
| 326 |  | 4106 | 豊野町大倉
| 327 |  | 4107 | 豊野町川谷
| 328 |  | 4112 | -
| 329 |  | 4201 | 戸隠
| 330 |  | 4202 | 戸隠豊岡
| 331 |  | 4203 | 戸隠栃原
| 332 |  | 4204 | 戸隠祖山
| 333 |  | 4301 | 鬼無里
| 334 |  | 4302 | 鬼無里日影
| 335 |  | 4303 | 鬼無里日下野
| 336 |  | 4401 | 大岡甲
| 337 |  | 4402 | 大岡乙
| 338 |  | 4403 | 大岡丙
| 339 |  | 4404 | 大岡中牧
| 340 |  | 4405 | 大岡弘崎
| 341 |  | 9001 | 大字南長野幅下
| 342 |  | 9002 | 大字南長野石堂沖
| 343 |  | 9003 | 大字南長野石堂東沖
| 344 |  | 9900 | -
| 345 |  | 121 | -
| 346 |  | 122 | -
| 347 |  | 5000 | -
| 348 |  | 4501 | 信州新町水内
| 349 |  | 4502 | 信州新町上条
| 350 |  | 4503 | 信州新町新町
| 351 |  | 4504 | 信州新町里穂刈
| 352 |  | 4505 | 信州新町山上条
| 353 |  | 4506 | 信州新町越道
| 354 |  | 4507 | 信州新町山穂刈
| 355 |  | 4508 | 信州新町日原東
| 356 |  | 4509 | 信州新町日原西
| 357 |  | 4510 | 信州新町左右
| 358 |  | 4511 | 信州新町信級
| 359 |  | 4512 | 信州新町竹房
| 360 |  | 4513 | 信州新町下市場
| 361 |  | 4514 | 信州新町牧野島
| 362 |  | 4515 | 信州新町牧田中
| 363 |  | 4516 | 信州新町中牧
| 364 |  | 4517 | 信州新町弘崎
| 365 |  | 4601 | 中条日高
| 366 |  | 4602 | 中条日下野
| 367 |  | 4603 | 中条
| 368 |  | 4604 | 中条御山里
| 369 |  | 4605 | 中条住良木
| 370 |  | 200 | 大字長野
| 371 |  | 400 | 大字南長野
| 372 |  | 2718 | 伊勢宮３丁目
| 373 |  | 1006 | 七瀬
36 | 1 | 検針区分 | 0 | -
37 | 1 | メータ分類 | 10610002 | 量水器
| 2 |  | 10610001 | 不明
| 3 |  | 10610003 | 親メータ
| 4 |  | 10610004 | 子メータ
| 5 |  | 10610005 | 上水加算メータ
| 6 |  | 10610006 | 下水加算メータ
| 7 |  | 10610007 | 下水減算メータ
| 8 |  | 10610008 | 放水メータ
38 | 1 | MST_KUBUN_K | 1 | 導水管
| 2 |  | 2 | 送水管
| 3 |  | 3 | 配水幹線
| 4 |  | 4 | 配水管
39 | 1 | MST担当区 | 200 | 中央署
| 2 |  | 210 | 西長野分署
| 3 |  | 220 | 若槻分署
| 4 |  | 230 | 柳原分署
| 5 |  | 260 | 安茂里分署
| 6 |  | 270 | 七二会分署
| 7 |  | 280 | 飯綱分署
| 8 |  | 290 | 鬼無里分署
| 9 |  | 300 | 篠ノ井署
| 10 |  | 310 | 氷鉋分署
| 11 |  | 320 | 塩崎分署
| 12 |  | 400 | 松代署
| 13 |  | 410 | 若穂分署
| 14 |  | 700 | 鳥居川署
| 15 |  | 710 | 信濃町分署
| 16 |  | 800 | 新町署
| 17 |  | 999 | 不明
| 18 |  | 140 | 通信指令課
| 19 |  | 820 | 小川出張所
| 20 |  | 240 | 東部分署
| 21 |  | 330 | －
40 | 1 | 減圧弁状態 | 0 | 不明
| 2 |  | 11 | 稼動中
| 3 |  | 12 | 休止中
| 4 |  | 13 | 故障中
41 | 1 | 水源種別 | 1 | 表流水
| 2 |  | 2 | 伏流水
| 3 |  | 3 | 浅井戸
| 4 |  | 4 | 深井戸
| 5 |  | 5 | その他
42 | 1 | 事業区分 | 1 | 上水道
| 2 |  | 2 | 簡易水道
| 3 |  | 3 | 県水
| 4 |  | 4 | その他
43 | 1 | ポンプ状態 | 10 | 稼動中
| 2 |  | 11 | 休止中
| 3 |  | 12 | 故障中
| 4 |  | 1 | 不明
44 | 1 | 付属設備分類 | 10350001 | 消火栓（地上式）
| 2 |  | 10350002 | 消火栓（地下式）
| 3 |  | 10360006 | 可とう管
| 4 |  | 10360002 | 流量計
| 5 |  | 10350004 | 不明
| 6 |  | 10360005 | 緊急遮断弁
| 7 |  | 10360008 | 不断水割T字管(正・開)
| 8 |  | 10360009 | 不断水割T字管(正・閉)
| 9 |  | 10360010 | 不断水割T字管(逆・開)
| 10 |  | 10360011 | 不断水割T字管(逆・閉)
| 11 |  | 10360012 | 水圧計
| 12 |  | 10360004 | ポンプ
45 | 1 | 電気設備（線）種別 | 14010901 | 電食防止線
| 2 |  | 14010902 | 信号線
| 3 |  | 14010903 | テレビ共聴設備
46 | 1 | 電気設備_設置種別 | 1 | 架空
| 2 |  | 2 | 地中
| 3 |  | 9 | 不明
47 | 1 | MST_BENSEN_1 | 101 | 正規弁
| 2 |  | 102 | 逆弁
| 3 |  | 301 | 単口
| 4 |  | 302 | 双口
| 5 |  | 303 | 他
48 | 1 | 電食防止線 | 1 | 吉田電食防止ライン
| 2 |  | 2 | 中越電食防止ライン
| 3 |  | 3 | 居町電食防止ライン
| 4 |  | 4 | 松ヶ丘電食防止ライン
49 | 1 | 付属設備分類_状態 | 1 | 不明
| 2 |  | 10 | 稼動中
| 3 |  | 12 | 故障中
| 4 |  | 11 | 休止中
50 | 1 | 電柱種別 | 0 | 不明
| 2 |  | 1 | 水道局柱
| 3 |  | 2 | 中部電力柱
| 4 |  | 3 | NTT柱
51 | 1 | MST_HYOUKAN | 101 | 親子蓋
| 2 |  | 102 | １号表函
| 3 |  | 103 | 丸大
| 4 |  | 104 | 丸中
| 5 |  | 105 | 丸小
| 6 |  | 106 | 角大
| 7 |  | 107 | 角中
| 8 |  | 108 | 角小
| 9 |  | 109 | 止水栓表函
| 10 |  | 110 | 不明
| 11 |  | 999 | 不明
52 | 1 | MST_BENSEN_2 | 101 | 鋳鉄製
| 2 |  | 102 | ソフトシール弁
| 3 |  | 103 | 不断水バルブ
| 4 |  | 301 | 副弁 有
| 5 |  | 104 | インサートバルブ
| 6 |  | 302 | 副弁 無
| 7 |  | 105 | バタフライ弁
| 8 |  | 106 | ソフトシール弁(丸)
| 9 |  | 107 | スリース弁
| 10 |  | 108 | 止水栓
| 11 |  | 109 | ヤノＴ字バルブ(特殊)
| 12 |  | 110 | 不明
53 | 1 | 水位計 | 1 | 超音波式
| 2 |  | 2 | 圧力式（投込み）
| 3 |  | 3 | 圧力式（固定）
| 4 |  | 4 | フロート式
| 5 |  | 5 | 電波式
| 6 |  | 6 | 静電式
| 7 |  | 9 | その他
54 | 1 | 給水管管理区分 | 1 | 一般給水管
| 2 |  | 2 | ルート不明
| 3 |  | 3 | 市布設
| 4 |  | 4 | 市布設ルート不明
55 | 1 | 表函分類 | 10280001 | 表函
56 | 1 | EnabledDomain | 0 | FALSE
| 2 |  | 1 | TRUE
57 | 1 | MST_BENSEN_3 | 201 | 水路
| 2 |  | 202 | 側溝
| 3 |  | 203 | その他
| 4 |  | 204 | 不明
58 | 1 | MST_KAN | 10 | 給水管
| 2 |  | 13 | フューム管
| 3 |  | 14 | 不明管
| 4 |  | 1 | CIP
| 5 |  | 2 | DIP-M
| 6 |  | 3 | DIP-E
| 7 |  | 4 | DIP-NS
| 8 |  | 5 | DIP-SⅡ
| 9 |  | 6 | SGP
| 10 |  | 7 | PLP
| 11 |  | 8 | SUS
| 12 |  | 9 | PP
| 13 |  | 11 | VP
| 14 |  | 12 | ACP
59 | 1 | 種別3 | 0 | 不明
| 2 |  | 1 | 水路
| 3 |  | 2 | 側溝
| 4 |  | 3 | その他
| 5 |  | 9 | 不明
60 | 1 | 貯水槽分類 | 10710001 | 受水槽
| 2 |  | 10710002 | 防火水槽
61 | 1 | 建物構造 | 1 | RC造
| 2 |  | 2 | 鉄骨造（S造)
| 3 |  | 3 | プレハブ
| 4 |  | 4 | 木造
| 5 |  | 5 | その他
| 6 |  | 6 | 不明
62 | 1 | MST_OPENCLOSE | 101 | 開
| 2 |  | 102 | 半開
| 3 |  | 103 | 全閉
63 | 1 | 給水工事 | 0 | -
| 2 |  | 1 | 給水移動
| 3 |  | 2 | 給水廃止
64 | 1 | 消防局コード | 200 | 中央署
| 2 |  | 210 | 西長野分署
| 3 |  | 220 | 若槻分署
| 4 |  | 230 | 柳原分署
| 5 |  | 260 | 安茂里分署
| 6 |  | 270 | 七二会分署
| 7 |  | 280 | 飯綱分署
| 8 |  | 290 | 鬼無里分署
| 9 |  | 300 | 篠ノ井署
| 10 |  | 310 | 氷鉋分署
| 11 |  | 320 | 塩崎分署
| 12 |  | 400 | 松代署
| 13 |  | 410 | 若穂分署
| 14 |  | 700 | 鳥居川署
| 15 |  | 710 | 信濃町分署
| 16 |  | 800 | 新町署
| 17 |  | 999 | 不明
| 18 |  | 330 | 鶴賀署
65 | 1 | MST_CALIBER | 101 | φ13
| 2 |  | 102 | φ20
| 3 |  | 103 | φ25
| 4 |  | 104 | φ30
| 5 |  | 105 | φ40
| 6 |  | 106 | φ50
| 7 |  | 107 | φ75（80）
| 8 |  | 108 | φ100
| 9 |  | 109 | φ125
| 10 |  | 110 | φ150
| 11 |  | 111 | φ200
| 12 |  | 112 | φ250
| 13 |  | 113 | φ300
| 14 |  | 114 | φ350
| 15 |  | 115 | φ400
| 16 |  | 116 | φ450
| 17 |  | 117 | φ500
| 18 |  | 118 | φ600
| 19 |  | 119 | φ700
| 20 |  | 120 | φ800
| 21 |  | 121 | φ900
| 22 |  | 122 | φ1000
| 23 |  | 999 | 不明
66 | 1 | 付属設備分類_設置場所 | 1 | 施設内
| 2 |  | 2 | ピット内
| 3 |  | 3 | その他
67 | 1 | レベルスイッチ形式 | 1 | 電極式
| 2 |  | 2 | フロート式
| 3 |  | 3 | フリクトスイッチ
| 4 |  | 9 | その他
68 | 1 | ポンプ制御区分 | 102 | 定量増圧
| 2 |  | 106 | 二次圧固定
69 | 1 | 廃止区分 | 0 | 使用
| 2 |  | 1 | 廃止
70 | 1 | 配水管弁栓分類 | 10240033 | 属性変化点
| 2 |  | 10240032 | 片落ち
| 3 |  | 10240131 | 管止め
| 4 |  | 10240130 | ドレン
| 5 |  | 10230010 | 逆止弁（開）
| 6 |  | 10230011 | 逆止弁（閉）
| 7 |  | 10210000 | 鋳鉄製仕切弁（正規弁）
| 8 |  | 10210001 | 鋳鉄製仕切弁（逆弁）
| 9 |  | 10210002 | ソフトシール仕切弁（正規弁）
| 10 |  | 10210003 | ソフトシール仕切弁（逆弁）
| 11 |  | 10210004 | 不断水バルブ（正規弁）
| 12 |  | 10210005 | 不断水バルブ（逆弁）
| 13 |  | 10210006 | インサートバルブ（正規弁）
| 14 |  | 10210007 | インサートバルブ（逆弁）
| 15 |  | 10210008 | バタフライ弁（正規弁）
| 16 |  | 10210009 | バタフライ弁（逆弁）
| 17 |  | 10210010 | ソフトシール仕切弁（丸）（正規弁）
| 18 |  | 10210011 | ソフトシール仕切弁（丸）（逆弁）
| 19 |  | 10210012 | スリース弁（正規弁）
| 20 |  | 10210013 | スリース弁（逆弁）
| 21 |  | 10210014 | 止水栓
| 22 |  | 10210015 | 不明仕切弁
| 23 |  | 10210016 | 不断水割T字管（正規弁）
| 24 |  | 10210017 | 不断水割T字管（逆弁）
| 25 |  | 10211000 | 不明
| 26 |  | 10240010 | 副弁有空気弁（単口）
| 27 |  | 10240011 | 副弁有空気弁（双口）
| 28 |  | 10240012 | 副弁無空気弁（単口）
| 29 |  | 10240013 | 副弁無空気弁（双口）
| 30 |  | 10240014 | 副弁有空気弁（他）
| 31 |  | 10240015 | 副弁無空気弁（他）
| 32 |  | 10240016 | 不明空気弁（単口）
| 33 |  | 10240017 | 不明空気弁（双口）
| 34 |  | 10240018 | 不明空気弁（他）
| 35 |  | 10210018 | 緊急遮断弁
| 36 |  | 10240034 | 違径ソケット記号
| 37 |  | 10240200 | 水源(未分類）
| 38 |  | 10240201 | 水源（井戸）
| 39 |  | 10240202 | 水源（その他）
| 40 |  | 10210100 | 鋳鉄製排泥弁（正規弁）
| 41 |  | 10210101 | 鋳鉄製排泥弁（逆弁）
| 42 |  | 10210102 | ソフトシール排泥弁（正規弁）
| 43 |  | 10210103 | ソフトシール排泥弁（逆弁）
| 44 |  | 10210104 | スリース排泥弁（正規弁）
| 45 |  | 10210105 | スリース排泥弁（逆弁）
| 46 |  | 10210106 | 排泥止水栓
| 47 |  | 10210107 | 不明排泥弁
| 48 |  | 10210119 | ソフトシール排泥弁（丸）（正規弁）
71 | 1 | MST_OPERATE | 1 | 可能
| 2 |  | 2 | 不可能
| 3 |  | 999 | 不明